## BD
Item | 1 | Descripción de Partidas | Unid. | DS-0 | DS-0A | DT-0 | EC | PS1-0 | PA1-0 | PTV-0 | TS-0 | DS-2 | PS1-2 | PSVE-2 | TSVE-2 | SMM-1P | SMM-2P | SBM-2P | SBM-2V | 5kVA-1ø-13,2kV | 5kVA-2ø-13,8kV | 10kVA-2ø-13,8kV | 25kVA-2ø-13,8kV | 37.5kVA-2ø-13,8kV | 5kVA-2ø-22,9kV | 35 mm² AAAC | CAC 12/200 | CAC 12/300 | CAC 13/300 | CAC 13/400 | PRFV 12/200 | PRFV 12/300 | RI | RIY | RV | RVY | PAT-1C | PAT-1 | PAT-2 | PAT-3 | - | -- | - -- | - - | 0 | 1 | 2 | 3 | 4 | 5 | 6 | 7 | 8 | 9 | 10 | 11 | 12 | 13 | 14 | 15 | 16 | 17 | 17
| 2 | [20 empty] | 37.5kVA-2ø-13,8kV | [23 empty] | POSTE_CIM | Tipo de Poste | Tipo de Cimentacion | Excavación (m3) | Relleno (m3) | % Relleno Directo | Longitud del Poste (m) | Diametro en la Punta (m) | Diametro en la Base (m) | Circunferencia mínima en la cabeza (m) | Circunferencia mínima en la linea de tierra (m) | Altura de Empotramiento de Poste (m) | Diametro del Poste a la altura de empotramiento(m) | Diametro del hoyo del Poste (m) | Profundidad del hoyo del Poste (m) | Altura de Solado (m) | Volumen parte del Poste enterrado (m3) | Volumen solado
1 | 3 | CRUCETAS DE MADERA DE PROCEDENCIA NACIONAL | [19 empty] | 5kVA-1ø-13,2kV
1.01 | 4 | Cruceta de madera tratada de 90 mm x 115 mm x 1,20 m | u |  | 1 | [10 empty] | 1 | 1 |  |  |  |  | 5kVA-2ø-13,8kV | [23 empty] | CAC 12/200CI-C | 12/200 | CI-C | 0.905 | 0.745 | 82.32% | 12 | 0.16 | 0.35 |  |  | 1.8 | 0.3215 | 0.8 | 1.8 |  | 0.15946 | 0
1.02 | 5 | Listón de madera tratada 50 x 19 mm sección, 2,7 m longitud (incluye clavos de fijación) | u | [18 empty] | 5kVA-2ø-22,9kV | [23 empty] | CAC 12/300CI-C | 12/300 | CI-C | 0.905 | 0.745 | 82.32% | 12 | 0.16 | 0.35 |  |  | 1.8 | 0.3215 | 0.8 | 1.8 |  | 0.15946 | 0
1.03 | 6 | Cruceta de madera tratada de 90 mm x 115 mm x 2,00 m | u | [14 empty] | 1 | [27 empty] | CAC 13/300CI-A | 13/300 | CI-A | 1.081 | 0.848 | 78.45% | 13 | 0.18 | 0.38 |  |  | 1.6 | 0.35538 | 0.9 | 1.7 | 0.1 | 0.16996 | 0.063617
1.04 | 7 | Cruceta de madera tratada de 90 mm x 115 mm x 2,40 m | u | [9 empty] | 1 | [32 empty] | CAC 13/400CI-A | 13/400 | CI-A | 1.081 | 0.848 | 78.45% | 13 | 0.18 | 0.38 |  |  | 1.6 | 0.35538 | 0.9 | 1.7 | 0.1 | 0.16996 | 0.063617
| 8 | [44 empty] | PRFV 12/200CI-C | 12/200 | CI-C | 0.905 | 0.745 | 82.32% | 12 | 0.16 | 0.35 |  |  | 1.8 | 0.3215 | 0.8 | 1.8 |  | 0.15946 | 0
2 | 9 | POSTES DE CONCRETO ARMADO CENTRIFUGADO | [43 empty] | PRFV 12/300CI-C | 12/300 | CI-C | 0.905 | 0.745 | 82.32% | 12 | 0.16 | 0.35 |  |  | 1.8 | 0.3215 | 0.8 | 1.8 |  | 0.15946 | 0
2.01 | 10 | Poste de C.A.C. de 12 m/200 daN (Incluye perilla) | u | [23 empty] | 1 | [18 empty] | CAC 12/200CII-C | 12/200 | CII-C | 0.754 | 0.619 | 82.1% | 12 | 0.16 | 0.35 |  |  | 1.5 | 0.32625 | 0.8 | 1.5 |  | 0.13475 | 0
2.02 | 11 | Poste de C.A.C. de 12 m/300 daN (Incluye perilla) | u | [24 empty] | 1 | [17 empty] | CAC 12/300CII-C | 12/300 | CII-C | 0.754 | 0.619 | 82.1% | 12 | 0.16 | 0.35 |  |  | 1.5 | 0.32625 | 0.8 | 1.5 |  | 0.13475 | 0
2.03 | 12 | Poste de C.A.C. de 13 m/300 daN (Incluye perilla) | u | [25 empty] | 1 | [16 empty] | CAC 13/300CII-A | 13/300 | CII-A | 1.018 | 0.794 | 78% | 13 | 0.18 | 0.38 |  |  | 1.5 | 0.35692 | 0.9 | 1.6 | 0.1 | 0.16 | 0.063617
2.04 | 13 | Poste de C.A.C. de 13 m/400 daN (Incluye perilla) | u | [26 empty] | 1 | [15 empty] | CAC 13/400CII-A | 13/400 | CII-A | 1.018 | 0.794 | 78% | 13 | 0.18 | 0.38 |  |  | 1.5 | 0.35692 | 0.9 | 1.6 | 0.1 | 0.16 | 0.063617
| 14 | [44 empty] | PRFV 12/200CII-C | 12/200 | CII-C | 0.754 | 0.619 | 82.1% | 12 | 0.16 | 0.35 |  |  | 1.5 | 0.32625 | 0.8 | 1.5 |  | 0.13475 | 0
3 | 15 | POSTES DE MADERA IMPORTADA | [43 empty] | PRFV 12/300CII-C | 12/300 | CII-C | 0.754 | 0.619 | 82.1% | 12 | 0.16 | 0.35 |  |  | 1.5 | 0.32625 | 0.8 | 1.5 |  | 0.13475 | 0
3.01 | 16 | Poste de madera importada (Pino Amarillo del Sur) de 12 m, Clase 5 | u | [42 empty] | CAC 15/400CI-A | 15/400 | CII-C | 1.106 | 0.766 | 69.26% | 15 | 0.21 | 0.435 |  |  | 2.1 | 0.4035 | 0.8 | 2.2 | 0.1 | 0.29004 | 0.050265
17 | bar: 10 to 13; 16
3.00A | 18 | POSTES DE FIBRA DE VIDRIO | bar: 10 to 13; 16
3.01A | 19 | Poste de PRFV de 12 m/200 daN | u | [27 empty] | 1 | bar: 1 to 3; 7 to 17
3.02A | 20 | Poste de PRFV de 12 m/300 daN | u | [28 empty] | 1 | [13 empty] | 1: 11/EXIST-; 2: 11/EXIST; 3: -
| 21 | [44 empty] | 1: 12/EXIST-; 2: 12/EXIST; 3: -
4 | 22 | OTROS MATERIALES DE CONCRETO ARMADO | [43 empty] | 1: CAC 13/EXIST-; 2: 13/EXIST; 3: -
4.01 | 23 | Cruceta Asimétrica de C.A.V. Za / 1,5 / 0,9 / 250 / 200 / 100 daN (Za / L / L1/ T / F / V) | u | [15 empty] | 1 | [26 empty] | 1: 12/C5-; 2: 12/C5; 3: -
4.02 | 24 | Ménsula de C.A.V. M / 1,2 / 250 / 150 / 150 daN (M / L / T / F / V) | u | [10 empty] | 2 | 2 |  |  |  | 2 | [26 empty] | 1: - --; 2: -; 3: -
4.03 | 25 | Plataforma de Concreto Soporte de Transformador de 2,20 m, carga de trabajo de 500 daN | u | [15 empty] | 1 | [26 empty] | 1: 0 00
26
5 | 27 | AISLADORES Y ACCESORIOS | [43 empty] | Retenida |  |  | Excavación (m3) | Relleno (m3) | % Relleno | Volumen de hoyo de retenida(m3) | Volumen de Chaflán (m3) | Profundidad de hoyo de retenida (m) | Ancho de hoyo de retenida (m) | Largo de hoyo de retenida (m) | Profundidad de Chaflan (m) | Ancho de Zanja de Chaflan (m) | Largo de Zanja de Chaflan (m) | Volumen de Bloque de Concreto(m3)
5.01 | 28 | Aislador de Porcelana Tipo Pin, Clase ANSI 56-3 | u |  | 1 |  |  | 1 | 2 |  | 1 |  | 2 | bar: 1 to 15
5.02 | 29 | Espiga de AºGº de 609 mm longitud, para Cabeza de Poste y Aislador ANSI 56-3 | u |  |  |  |  | 1 | 2 |  | 1 | bar: 1 to 15
5.03 | 30 | Conjunto Aislador Line Post Polimérico en Cruceta: | [43 empty] | RI |  |  | 1.118 | 1.094 | 97.85% | 0.98 | 0.138 | 2 | 0.7 | 0.7 | 1.15 | 0.3 | 0.8 | 0.024
| 31 | - Aislador Polimérico de 36 kV, Tipo Line Post con Espárrago de 19 mm Ø, 200 mm longitud (Alternativa a Conjunto Aislador-Espiga en Cruceta) | u | [10 empty] | 2 | 2 | [30 empty] | RV |  |  | 1.078 | 1.054 | 97.77% | 1.078 | 0 | 2.2 | 0.7 | 0.7 | 0 | 0 | 0 | 0.024
5.04 | 32 | Espiga para cruceta, forjada de 381mm LONG. Para aislador Tipo Pin, Clase ANSI 56-3 | u |  | 1 | [7 empty] | 2 | [32 empty] | RIY |  |  | 1.118 | 1.094 | 97.85% | 0.98 | 0.138 | 2 | 0.7 | 0.7 | 1.15 | 0.3 | 0.8 | 0.024
| 33 | [44 empty] | RVY |  |  | 1.408 | 1.384 | 98.3% | 1.408 | 0 | 2.2 | 0.8 | 0.8 | 0 | 0 | 0 | 0.024
6 | 34 | AISLADORES DE SUSPENSIÓN Y ACCESORIOS
6.01 | 35 | Grillete Recto | u |  |  | 1 |  |  |  | 1 | 1 |  |  |  | 2 | [30 empty] | Puesta a Tierra |  |  | Excavación (m3) | Relleno (m3) | % Relleno | Volumen de hoyo de P. Tierra (m3) | Volumen de Zanja (m3) | Diametro de hoyo de P. Tierra (m) | Profundidad de hoyo de P. Tierra (m) | Ancho de Zanja de P. Tierra (m) | Profundidad de zanja de Puesta a Tierra (m) | Distancia del eje del Poste a la Varilla de P.T. (m) | Longitud de Zanja (m) | Volumen de Caja de Registro (m3)
6.02 | 36 | Aislador Polimerico con Conexión Horquilla (Estructura) y Lengüeta (Linea) de 36 kV, según Especificacion Técnica. | u |  |  | 1 |  |  |  | 1 | 1 |  |  |  | 2 | bar: 1 to 15
37 | bar: 1 to 15
7 | 38 | CONDUCTOR DE ALEACIÓN DE ALUMINIO | [43 empty] | PAT-1 |  |  | 1.573 | 1.485 | 94.41% | 1.3572 | 0.21618 | 0.8 | 2.7 | 0.3 | 0.6 | 2 | 1.201 | 0.088
7.01 | 39 | Conductor de Aleacion de Aluminio de 35 mm² | km | [22 empty] | 1.035 | [19 empty] | PAT-2 |  |  | 3.147 | 2.971 | 94.41% | 2.7143 | 0.43236 | 0.8 | 2.7 | 0.3 | 0.6 | 2 | 1.201 | 0.176
| 40 | [44 empty] | PAT-3 |  |  | 5.089 | 4.825 | 94.81% | 4.0715 | 1.0175 | 0.8 | 2.7 | 0.3 | 0.6 | 2 | 1.201 | 0.264
8 | 41 | ACCESORIOS PARA CONDUCTOR DE ALEACION ALUMINIO | [43 empty] | - |  |  | 0 | 0 |  | 0 | 0 | 0 | 0 | 0 | 0 | 0 | 0 | 0
8.01 | 42 | Varilla de Armar preformada Simple para Conductor de 35 mm² | u |  |  |  |  | 1 |  |  |  |  | 2 | 2 | [31 empty] | 1: PAT-1C; 4: 0; 5: 0; 7: 0; 8: 0
8.02 | 43 | Grapa de Doble Via de Aluminio para Conductor de 35 mm² | u | 2 | 2 |  | 4 |  |  |  |  | 4
8.03 | 44 | Alambre de Amarre Aluminio Recocido de 16 mm² | m | 2.5 | 2.5 |  |  | 2.5 | 5 |  | 2.5 | 5 | 5 | 5 | 5 | [30 empty] | 1: Factor para Pérdicas en el conductor; 6: 1.035
8.04 | 45 | Grapa de Anclaje para Conductor de 35 mm² | u | [6 empty] | 1 | 1 |  |  |  | 2 | [30 empty] | 1: Número de decimales de los volumenes; 6: 3
8.05 | 46 | Varilla de Armar preformada Doble para Conductor de 35 mm² | u | [5 empty] | 1
8.06 | 47 | Cinta plana de armar de aluminio | m |  |  | 0.6 |  |  |  | 0.6 | 0.6 |  |  |  | 1.2
48
9 | 49 | CONDUCTOR DE COBRE
9.01 | 50 | Cable de Acero con Recubrimiento Metalúrgico de Cu de 4 AWG (21,15 mm²), para Puesta a Tierra | m |  | 1.2 | 1 | [6 empty] | 2.2 | 2.5 | 2.5 | 3 | 3 | 5 | 5 | [18 empty] | 14 | 16.5 | 20
51
10 | 52 | MATERIAL DE FERRETERIA PARA POSTES Y CRUCETAS
10.01 | 53 | Perno Cabeza Coche de AºGº de 13 mm Ø x 152 mm longitud, 76 mm maquinado, con Arandela, Tuerca y Contratuerca | u |  | 1 | [7 empty] | 2 |  |  | 1 | 1 | 2
10.02 | 54 | Perno de A°G° de 13 mm Ø x 305 mm, provisto de Tuerca y Contratuerca | u |  | 1 | [7 empty] | 1 |  |  | 1 | 1 | 1
10.03 | 55 | Perno de A°G° de 16 mm Ø x 254 mm, provisto de Tuerca y Contratuerca | u |  |  |  |  | 2 | 1 |  | 2
10.04 | 56 | Perno de A°G° de 16 mm Ø x 305 mm, provisto de Tuerca y Contratuerca | u | [12 empty] | 2 | 2 | 2 | 2
10.05 | 57 | Perno de A°G° de 16 mm Ø x 356 mm, provisto de Tuerca y Contratuerca | u |  | 1 | [7 empty] | 1 |  |  | 1 | 1 | 1
10.06 | 58 | Perno Ojo de A°G° de 16 mm Ø x 254 mm, provisto de Tuerca y Contratuerca | u |  |  | 1 |  |  |  | 1 | 1
10.07 | 59 | Perno Doble Armado de A°G° de 16 mm Ø x 508 mm, provisto de 4 Tuercas y 4 Contratuercas | u | [10 empty] | 2 | 2 |  |  |  | 2
10.08 | 60 | Tirafondo de A°G° de 13 mm ø x 102 mm de longitud | u
10.09 | 61 | Brazo-Soporte (Riostra) de Perfil Angular de A°G° de 38 x 38 x 5 mm y 710 mm longitud | u |  | 1 | [7 empty] | 2 |  |  | 1 | 1 | 2
10.1 | 62 | Arandela Cuadrada Plana de A° G°, 57 x 57 x 5 mm, Agujero de 18 mm Ø | u |  | 1 |  |  |  | 2 |  |  |  | 3 | 2 | 6 | 3 | 3 | 3 | 4
10.11 | 63 | Arandela Cuadrada Curva de A° G°, 57 x 57 x 5 mm, Agujero de 18 mm Ø | u |  | 2 | 2 |  | 2 | 2 | 2 | 4 |  | 2 | 4 | 4 | 4 | 4 | 4 | 4
10.12 | 64 | Plantillas para Identificación y/o codificación de Postes (Peligro, Identificación y/o codificación y Fases) | Jgo. | [23 empty] | 0.083333 | 0.083333 | 0.083333 | 0.083333 | 0.083333 | 0.083333
10.13 | 65 | Placa de Señal de Peligro y accesorios de fijación | u
10.14 | 66 | Placa de Identificación y/o codificación de Estructura y accesorios de fijación | u
10.15 | 67 | Placa de Secuencia de Fases y accesorios de fijación | u
10.16 | 68 | Perno de A°G° de 16 mm f x 457 mm, provisto de tuerca y contratuerca | u | [5 empty] | 2
10.17 | 69 | Soporte separador de vértice de poste de A°G° fabricado con platina de 76 x 6,4 mm | u | [5 empty] | 2
10.18 | 70 | tubo espaciador de A°G° de 19 mm x 38 mm f | u | [5 empty] | 2
71
11 | 72 | RETENIDAS Y ANCLAJES
11.01 | 73 | Cable de Acero Grado Siemens Martin, de 10 mm Ø, 7 hilos | m | [29 empty] | 14 | 16 | 12 | 15
11.02 | 74 | Varilla de Anclaje de A°G° de 16 mm Ø x 2,40 m, provisto de Ojal Guardacabo en un extremo; Tuerca y Contratuerca en el otro | u | [29 empty] | 1 | 1 | 1 | 1
11.03 | 75 | Mordaza Preformada de A°G° para Cable de 10 mm Ø | u | [29 empty] | 4 | 6 | 4 | 6
11.04 | 76 | Alambre de Acero N° 14 para Entorchado | m | [29 empty] | 1.5 | 1.5 | 1.5 | 1.5
11.05 | 77 | Arandela de Anclaje de A°G°, 102 x 102 x 6,35 mm, Agujero de 18 mmø | u | [29 empty] | 1 | 1 | 1 | 1
11.06 | 78 | Grillete de Acero de 70 kN | u | [29 empty] | 1 | 1 | 1 | 1
11.07 | 79 | Enlace metálico, de 254 mm x 75 mm x 38 mm, de 70 kN de resistencia | u | [29 empty] | 1 | 1 | 1 | 1
11.08 | 80 | Aislador Polimerico con Conexión Horquilla (Estructura) y Lengüeta (Linea) de 36 kV, según Especificacion Técnica, para Retenida Aislada. | u | [29 empty] | 1 | 1 | 1 | 1
11.09 | 81 | Bloque de Concreto de 0,40 x 0,40 x 0,15 m | u | [29 empty] | 1 | 1 | 1 | 1
11.1 | 82 | Tuerca-Ojo para Perno de 16 mm Ø | u | [30 empty] | 1 |  | 1
11.11 | 83 | Abrazadera de 4 sectores para Retenida, de 75 mm de altura, 6,35 mm de espesor y 70 kN de resistencia. Diámetro según dimensiones del poste, incluye 4 pernos de 12,7 mm Ø x 63,5 mm y 4 arandelas | u | [29 empty] | 1 | 1 | 1 | 1
84
12 | 85 | MATERIAL PARA PUESTA A TIERRA
12.01 | 86 | Electrodo de Acero Recubierto de Cobre de 16 mm Ø x 2,40 m | u | [34 empty] | 1 | 2 | 3
12.02 | 87 | Caja Registro de Concreto para Puesta a Tierra 0,50 x 0,50 x 0,45 m | u | [34 empty] | 1 | 2 | 3
12.03 | 88 | Plancha Doblada de Cobre para toma a Tierra de Espigas y/o Pernos | u |  | 1 | 1 |  | 1 | 1 | 1 | 2 |  | 2 | 2 | 4 | 1 | 1 | 2 | 2
12.04 | 89 | Conector de Bronce para Electrodo de 16 mm ø y Cable de Acero con Recubrimiento Metalúrgico de Cobre de 4 AWG (21,15 mm2) | u | [34 empty] | 1 | 2 | 3
12.05 | 90 | Conector de Cobre tipo Perno Partido para Cable de Acero con Recubrimiento Metalúrgico de Cobre de 4 AWG (21,15 mm2) | u |  | 1 | 1 | [6 empty] | 1 | 2 | 2 | 3 | 3 | 3 | 3
12.06 | 91 | Grapa en "U" para fijar conductor de PAT a Madera | u |  | 3 | [10 empty] | 3 | 3 | 5
12.07 | 92 | Tubo Plastico de PVC SAP de 19 mm ø x 0,5 m ( incluye curva de plastico de 19 mm ø x 90º) | u | [33 empty] | 1 | 1 | 2 | 2
12.08 | 93 | Placa de Señalización de Poste (Puesta a Tierra) | u
12.09 | 94 | Plantilla para Señalización de Poste (Puesta a Tierra) | u | [33 empty] | 0.066667 | 0.066667 | 0.1 | 0.1
12.1 | 95 | Bentonita sódica saco de 30 kg | u | [34 empty] | 3 | 6 | 9
96
13 | 97 | EQUIPO DE PROTECCION Y MANIOBRA
13.01 | 98 | Seccionador Fusible Unipolar Tipo Expulsion (Cut-Out) de 27/38 kV, 100A, 150 kV-BIL. | u | [12 empty] | 1 | 1 | 2 | 2
13.02 | 99 | Fusible Tipo Expulsion de 2 A, Tipo K | u | [12 empty] | 1 | 1 | 2 | 2
13.03 | 100 | Pararrayos de Oxido Metalico, 21 kV, 10 KA Clase 1 | u | [12 empty] | 1 | 1 | 2 | 2
13.04 | 101 | Pararrayos de Oxido Metalico, 12 kV, 10 KA Clase 1
102
14 | 103 | TRANSFORMADORES DE DISTRIBUCION
14.01 | 104 | Transformador Monofásico Fase - Neutro de 5 kVA; 13,2 / 0,46-0,23 kV | u | [16 empty] | 1
14.02 | 105 | Transformador Monofásico Fase - Fase de 5 kVA; 13,8 / 0,46-0,23 kV | u | [17 empty] | 1
14.03 | 106 | Transformador Monofásico Fase - Fase de 10 kVA; 13,8 / 0,46-0,23 kV | u | [18 empty] | 1
14.04 | 107 | Transformador Monofásico Fase - Fase de 5 kVA; 22,9 / 0,46-0,23 kV | u | [21 empty] | 1
14.05 | 108 | Transformador Monofásico Fase - Fase de 37.5 kVA; 13,8 / 0,46-0,23 kV | u | [20 empty] | 1
109
15 | 110 | TABLEROS DE DISTRIBUCIÓN
15.01 | 111 | Tableros de Distribución Completa para S.E. Monofásica de 5 kVA; 440-220V | u | [16 empty] | 1 | 1 |  |  |  | 1
15.02 | 112 | Tableros de Distribución Completa para S.E. Monofásica de 10 kVA; 440-220V | u | [18 empty] | 1
15.03 | 113 | Tableros de Distribución Completa para S.E. Monofásica de 25 kVA; 440-220V | u | [19 empty] | 1
15.04 | 114 | Tableros de Distribución Completa para S.E. Monofásica de 37.5 kVA; 440-220V | u | [20 empty] | 1
16 | 115 | CABLES DE ENERGÍA DE BAJA TENSIÓN
16.01 | 116 | Cable NYY, 1 kV, 1 x 16 mm² | m | [16 empty] | 5 | 5 | 5 |  |  | 5
16.02 | 117 | Cable NYY, 1 kV, 1 x 25 mm² | m | [16 empty] | 10 | 10 | 10 | 6 | 6 | 5
16.03 | 118 | Cable NYY, 1 kV, 1 x 35 mm² | m | [19 empty] | 12 | 12
119
120
0 | 121 | OBRAS PRELIMINARES
0.1 | 122 | Replanteo Topografico y ubicación de estructuras de Redes Primarias | Loc.
123
1 | 124 | TRANSPORTE DE MATERIALES DE ALMACEN EN OBRA A PUNTO DE INSTALACIÒN
1.01 | 125 | Transporte de Poste de 12 m/200 daN de Almacen a Punto de Izaje, en Terreno con Acceso Carrozable | u
1.02 | 126 | Transporte de Poste de 12 m/300 daN de Almacen a Punto de Izaje, en Terreno con Acceso Carrozable | u
1.03 | 127 | Transporte de Poste de 13 m/300 daN de Almacen a Punto de Izaje, en Terreno con Acceso Carrozable | u
1.04 | 128 | Transporte de Poste de 13 m/400 daN de Almacen a Punto de Izaje, en Terreno con Acceso Carrozable | u
1.05 | 129 | Transporte de Poste de madera importado de 12 m, Clase 5 de Almacen a Punto de Izaje, en Terreno sin Acceso Carrozable (< 1000 m) | u
1.06 | 130 | Transporte de Cruceta de madera tratada de 90 mm x 115 mm x 1,20 m, de Almacen a Punto de Instalaciòn en Terreno con Acceso Carrozable | u
1.07 | 131 | Transporte de Cruceta de madera tratada de 90 mm x 115 mm x 1,20 m, de Almacen a Punto de Instalaciòn en Terreno sin Acceso Carrozable (< 1000 m) | u
1.08 | 132 | Transporte de Aislador de Porcelana Tipo Pin, Clase ANSI 56-3 de Almacén a Punto de Instalaciòn en Terreno con Acceso Carrozable | u
1.09 | 133 | Transporte de Aislador de Porcelana Tipo Pin, Clase ANSI 56-3 de Almacén a Punto de Instalaciòn en Terreno sin Acceso Carrozable (< 1000 m) | u
1.1 | 134 | Transporte de Aislador Line Post Polimérico de Almacén a Punto de Instalaciòn en Terreno con Acceso Carrozable | u
1.11 | 135 | Transporte de Aislador Polimerico con Conexión Horquilla (Estructura) y Lengüeta (Linea), de 36 Kv y según Especificacion Técnica. de Almacen a Punto de Intalaciòn en Terreno con Acceso Carrozable | u
1.12 | 136 | Transporte de Conductor de Aleacion de Aluminio de 35 mm² de Almacen a Punto de Intalaciòn en Terreno con Acceso Carrozable | km
1.13 | 137 | Transporte de Conductor de Aleacion de Aluminio de 35 mm² de Almacen a Punto de Intalaciòn en Terreno sin Acceso Carrozable (< 1000 m) | km
1.14 | 138 | Transporte de Seccionador Fusible Unipolar Tipo Expulsion (Cut-Out) de 27/38 kV, 100A, 150 kV-BIL. de Almacen a Punto de Instalaciòn en Terreno con Acceso Carrozable | u
1.15 | 139 | Transporte de Seccionador Fusible Unipolar Tipo Expulsion (Cut-Out) de 27/38 kV, 100A, 150 kV-BIL. de Almacen a Punto de Instalaciòn en Terreno sin Acceso Carrozable (< 1000 m) | u
1.16 | 140 | Transporte de Pararrayos de Oxido Metalico, 21 kV, 10 KA Clase 1 de Almacen a Punto de Montaje en Terreno con Acceso Carrozable | u
1.17 | 141 | Transporte de Pararrayos de Oxido Metalico, 21 kV, 10 KA Clase 1 de Almacen a Punto de Montaje en Terreno sin Acceso Carrozable (< 1000 m) | u
1.18 | 142 | Transporte de Bloque de Concreto de 0,40 x 0,40 x 0,15 m, de Almacen a Punto de Instalaciòn en Terreno con Acceso Carrozable | u
1.19 | 143 | Transporte de Caja Registro de Concreto para Puesta a Tierra 0,50 x 0,50 x 0,45 m, de Almacen a Punto de Montaje en Terreno con Acceso Carrozable | u
1.2 | 144 | Transporte de Caja Registro de Concreto para Puesta a Tierra 0,50 x 0,50 x 0,45 m, de Almacen a Punto de Montaje en Terreno sin Acceso Carrozable (< 1000 m) | u
1.21 | 145 | Transporte de Cable de Acero con Recubrimiento Metalurgico de Cu de 4AWG de Almacen a Punto de Intalaciòn en Terreno con Acceso Carrozable | km
1.22 | 146 | Transporte de Cable de Acero con Recubrimiento Metalurgico de Cu de 4AWG de Almacen a Punto de Intalaciòn en Terreno sin Acceso Carrozable (< 1000 m) | km
1.23 | 147 | Transporte de Accesorios de Ferreteria (Para Postes , conductores, Retenidas y PAT) de Almacen a Punto de Instalaciòn con Acceso Carrozable | Global
1.24 | 148 | Transporte de Accesorios de Ferreteria (Para Postes , conductores, Retenidas y PAT) de Almacen a Punto de Instalaciòn sin Acceso Carrozable (< 1000 m) | Global
1.25 | 149 | Transporte de Transformador Monofásico Fase - Neutro de 5 kVA; 13,2 / 0,46-0,23 kV y Tablero de Distribucion, de Almacen a Punto de Instalaciòn en Terreno con Acceso Carrozable | u
1.26 | 150 | Transporte de Transformador Monofásico Fase - Neutro de 5 kVA; 13,2 / 0,46-0,23 kV y Tablero de Distribucion, de Almacen a Punto de Instalaciòn en Terreno sin Acceso Carrozable (< 1000 m) | u
1.27 | 151 | Transporte de Transformador Monofásico Fase - Fase de 5 kVA; 13,8 / 0,46-0,23 kV y Tablero de Distribucion, de Almacen a Punto de Instalaciòn en Terreno con Acceso Carrozable | u
1.28 | 152 | Transporte de Transformador Monofásico Fase - Fase de 10 kVA; 13,8 / 0,46-0,23 kV y Tablero de Distribucion, de Almacen a Punto de Instalaciòn en Terreno con Acceso Carrozable | u
1.29 | 153 | Transporte de Ménsula de C.A.V y Cruceta Asimétrica de C.A.V, de Almacen a Punto de Instalaciòn en Terreno con Acceso Carrozable | u
1.3 | 154 | Transporte de Plataforma de Concreto Soporte de Transformador, de Almacen a Punto de Instalaciòn en Terreno con Acceso Carrozable | u
1.31 | 155 | Transporte de Poste de PRFV de 12 m/200 daN de Almacen a Punto de Izaje, en Terreno sin Acceso Carrozable (< 1000 m) | u
1.32 | 156 | Transporte de Poste de PRFV de 12 m/300 daN de Almacen a Punto de Izaje, en Terreno sin Acceso Carrozable (< 1000 m) | u
1.33 | 157 | Transporte de Cruceta de madera tratada de 90 mm x 115 mm x 2,00 m, de Almacen a Punto de Instalaciòn en Terreno con Acceso Carrozable | u
1.34 | 158 | Transporte de Cruceta de madera tratada de 90 mm x 115 mm x 2,40 m, de Almacen a Punto de Instalaciòn en Terreno con Acceso Carrozable | u
1.35 | 159 | Transporte de Aislador Polimerico con Conexión Horquilla (Estructura) y Lengüeta (Linea), de 36 Kv y según Especificacion Técnica. de Almacen a Punto de Intalaciòn en Terreno sin Acceso Carrozable | u
1.36 | 160 | Transporte de Transformador Monofásico Fase - Fase de 37.5 kVA; 13,8 / 0,46-0,23 kV y Tablero de Distribucion, de Almacen a Punto de Instalaciòn en Terreno con Acceso Carrozable | u
161
2 | 162 | INSTALACION DE POSTES
2.01 | 163 | Excavación en Terreno Tipo I (Arcilloso y Conglomerado) | m³
2.02 | 164 | Excavación en Terreno Tipo II (Rocoso) | m³
2.03 | 165 | Izaje, Identificación y/o codificación, y Señalización de Poste de 12 m/200 daN (*) | u
2.04 | 166 | Izaje, Identificación y/o codificación, y Señalización de Poste de 12 m/300 daN (*) | u
2.05 | 167 | Izaje, Identificación y/o codificación, y Señalización de Poste de 13 m/300 daN (*) | u
2.06 | 168 | Izaje, Identificación y/o codificación, y Señalización de Poste de 13 m/400 daN (*) | u
2.07 | 169 | Izaje, Identificación y/o codificación, y Señalización de Poste de madera importada de 12 m, Clase 5 (*) | u
2.08 | 170 | Relleno y Compactación para cimentación de Poste 12m, en Terreno Tipo I (Arcilloso y Conglomerado) | m³
2.09 | 171 | Cimentación con Concreto Ciclópeo de Poste de 13m en Terreno Tipo I (Arcilloso y Conglomerado) | u
2.1 | 172 | Cimentación con concreto ciclópeo de Poste de 13m en Terreno Tipo II (Rocoso) | u
2.11 | 173 | Solado para poste de concreto (e=0.10 m. C:H, 1:8) | u
2.11 | 174 | Izaje, Identificación y/o codificación, y Señalización de Poste de PRFV de 12 m/200 daN (*) | u
2.12 | 175 | Izaje, Identificación y/o codificación, y Señalización de Poste de PRFV de 12 m/300 daN (*) | u
176
3 | 177 | INSTALACION DE RETENIDAS
3.01 | 178 | Excavación en Terreno Tipo I (Arcilloso y Conglomerado) | m³
3.02 | 179 | Excavación en Terreno Tipo II (Rocoso) | m³
3.03 | 180 | Instalación de Retenida Inclinada | u
3.04 | 181 | Instalación de Retenida Inclinada en Y | u
3.05 | 182 | Relleno y Compactación en Terreno Tipo I de Retenida | m³
3.06 | 183 | Relleno y Compactación en Terreno Tipo II de Retenida | m³
3.07 | 184 | Instalación de Retenida Vertical | u
3.08 | 185 | Instalación de Retenida Vertical en Y | u
186
4 | 187 | MONTAJE DE ARMADOS
4.01 | 188 | Armado PS1-0 (0°-5°) Monofasico retorno por tierra | Jgo. |  |  |  |  | 1
4.02 | 189 | Armado TS-0 Soporte de Retención, monofásico, retorno por tierra | Jgo. | [7 empty] | 1
4.03 | 190 | Armado DT-0 Soporte derivación tensada monofásico retorno por tierra | Jgo.
4.04 | 191 | Armado DS-0 Soporte derivación no tensada monofásico sin neutro | Jgo. | 1
4.05 | 192 | Armado DS-2V Soporte derivación monofásico | Jgo.
4.06 | 193 | Armado TSVE-2 Sopte. Retención, susp. vertical, bifasico | Jgo. | [11 empty] | 1
4.07 | 194 | Armado PA1VE-2 Soporte de ángulo vertical 10° a 30° bifásico sin neutro | Jgo.
4.08 | 195 | Armado PSVE-2 Soporte de suspensión vertical 0° a 10° bifásico sin neutro | Jgo. | [10 empty] | 1
4.09 | 196 | Armado SMM-2P S.E. 1ø, Monoposte en alineamiento, con pararrayos. | Jgo. | [13 empty] | 1
4.1 | 197 | Armado SBM-2V S.E. 2ø, Monoposte en alineamiento, con pararrayos. | Jgo. | [15 empty] | 1
4.11 | 198 | Armado DS-0A Soporte derivación no tensada monofásico sin neutro | Jgo. |  | 1
4.12 | 199 | Armado PA1-0 (5° -30°) soporte de ángulo monofásico, retorno por tierra | Jgo. | [5 empty] | 1
4.13 | 200 | Armado PTV-0 Soporte terminal monofásico, retorno por tierra | Jgo. | [6 empty] | 1
4.14 | 201 | Armado SMM-1P S.E. 1ø, Monoposte en fin de linea, con pararrayos. | Jgo. | [12 empty] | 1
4.15 | 202 | Armado DS-2 Soporte derivación no tensada bifásico sin neutro | Jgo. | [8 empty] | 1
4.16 | 203 | Armado PS1-2 Soporte de Alineamiento 0° a 5° bifásico sin neutro | Jgo. | [9 empty] | 1
4.17 | 204 | Armado SBM-2P S.E. 2ø, Monoposte en alineamiento, con pararrayos. | Jgo. | [14 empty] | 1
205
5 | 206 | MONTAJE DE CONDUCTORES
5.01 | 207 | Tendido y Puesta en Flecha de Conductor de Aleación de aluminio de 35 mm², Por Fase, Incluye Instalación de Amortiguadores. | km | [22 empty] | 1.035
208
6 | 209 | INSTALACION DE PUESTA A TIERRA
6.01 | 210 | Excavación en Terreno Tipo I (Arcilloso y Conglomerado) | m³
6.02 | 211 | Excavación en Terreno Tipo II (Rocoso) | m³
6.03 | 212 | Instalacion de Puesta a Tierra Tipo PAT-1C (Contrapeso). Instalación en Poste de Concreto Armado | u | [33 empty] | 1
6.04 | 213 | Instalación de Puesta a Tierra Tipo PAT-2 con dos Electrodos Verticales. Instalación en Poste de Concreto Armado Centrifugado (Incluye instalación de dos Cajas de Registro) | u | [35 empty] | 1
6.05 | 214 | Instalación de Puesta a Tierra Tipo PAT-3 con tres Electrodos Verticales. Instalación en Poste de Concreto Armado Centrifugado (Incluye instalación de tres Cajas de Registro). | u | [36 empty] | 1
6.06 | 215 | Instalación de Puesta a Tierra Tipo PAT-3 con tres Electrodos Verticales. Instalación en Poste de Madera (Incluye instalación de tres Cajas de Registro) | u
6.07 | 216 | Relleno y Compactación de Puesta a Tierra con material adecuado | m³
217
7 | 218 | PRUEBAS Y PUESTA EN SERVICIO
7.01 | 219 | Pruebas y Puesta en Servicio de Redes Primarias | Loc.
7.02 | 220 | Expediente Técnico Final Conforme a Obra y de Concesión Rural de Redes Primarias (1 Original + 3 Copias), incluye la presentacion digitalizada de textos y planos en CD. | Loc.
221

## REDCAD
1 | 2 | 3 | 4 | 5 | 6 | 7 | 8 | 9 | 10 | 11 | 12 | 13 | 14 | 15 | 16 | 17 | 18 | 19 | 20 | 21 | 22 | 23 | 24 | 25 | 26 | 27 | 28 | 29 | 30 | 31 | 32 | 33 | 34 | 35 | 36 | 37 | 38 | 39 | 40 | 41 | 42 | 43 | 44 | 45 | 46 | 47 | 48 | 49 | 50 | 51 | 52 | 53 | 54 | 55 | 56 | 57 | 58 | 59 | 60 | 61
ID | N° | Localidad | N° SED | N° Estructura | Arm. Primario | Arm. Secundario | RI | RV | PAT | Conductor | Vano-m | Num. Fases | Soporte | Cantidad de Soportes | Subestación | Seccionadores | Pararrayos | Coordenada X | Coordenada Y | Conexiones I | Conexiones L | Conexiones T | Conexiones + | Retenida Inclinada de RS | Retenida Vertical de RS | Retenida Inclinada de RP | Retenida Vertical de RP | Retenida Inclinada de LP | Retenida Vertical de LP | Retenida Inclinada Existente de RS | Retenida Vertical Existente de RS | Retenida Inclinada Existente de RP | Retenida Vertical Existente de RP | Retenida Inclinada en Y de RS | Retenida Vertical en Y de RS | Retenida Inclinada en Y de RP | Retenida Vertical en Y de RP | Terreno_I Poste % | Terreno_II Poste % | Cimentacion | Terreno_I Retenida % | Terreno_II Retenida % | Terreno_I PAT % | Terreno_II PAT % | Cemento Conductivo | Accesibilidad | Fusibles | AMORTIGUADOR | Area | SISTEMA | VEREDA | TIPO MATERIAL | POSTE | LONGITUD | DESPEJE DE ARBOLES | CODIGO NTCSE | CODIGO INVENTARIO | CODIGOD NTCSE SED | CODIGO NTCSE SECCIONADOR | ID | SOPORTE | USO | MATERIAL | ALTURA/CARGA DE TRABJO | LONGITUD |  |  |  |  | N° | LOCALIDAD | DEPARTAMENTO | PROVINCIA | DISTRITO | SISTEMA
1 | 1 | CONCHIPAMPA | - | 0 | - | DS-0 | 0 | 0 | - | 35 mm² AAAC | 0 | 1 | - | 0 | - | 0 | 0 | 174368.64 | 8980122.95 | 0 | 0 | 0 | 0 | 0 | 0 | 0 | 0 | 0 | 0 | 0 | 0 | 0 | 0 |  |  |  |  | 0% | 0% | - |  |  |  |  | 0 | SI | - | 0 | 2 | - | NO | - | - | - | [5 empty] | 1 | CAC RS Existente | BT | CAC | 8/200-E | 8 |  |  |  |  | 1 | CONCHIPAMPA | ANCASH | HUAYLAS | PAMPAROMÁS | 1Ø | 0% | 0% | 0%
2 | 1 | CONCHIPAMPA | - | 1 | TS-0 | - | 1 | 0 | PAT-1C | 35 mm² AAAC | 22.2 | 1 | CAC 12/300 | 1 | - | 0 | 0 | 174390.7176 | 8980123.4154 | 0 | 0 | 0 | 0 | 0 | 0 | 1 | 0 | 0 | 0 | 0 | 0 | 0 | 0 |  |  | 0 | 0 | 100% | 0% | CI-C | 100% | 0% | 100% | 0% | 0 | SI | - | 0 | 2 | - | NO | CAC | 12/300 | 12 | [5 empty] | 2 | CAC 11/200-E | MT | CAC | 11/200 | 11 | TRAFO | POTENCIA | SISTEMA | FUSIBLE | 2 | PUEBLO NUEVO HUASCAR | ANCASH | HUAYLAS | PAMPAROMÁS | 1Ø | 100% | 100% | 100%
3 | 1 | CONCHIPAMPA | - | 2 | TS-0 | - | 1 | 0 | PAT-1C | 35 mm² AAAC | 45.3 | 1 | CAC 12/300 | 1 | - | 0 | 0 | 174434.0564 | 8980110.6284 | 0 | 0 | 0 | 0 | 0 | 0 | 1 | 0 | 0 | 0 | 0 | 0 | 0 | 0 |  |  | 0 | 0 | 100% | 0% | CI-C | 100% | 0% | 100% | 0% | 0 | SI | - | 0 | 2 | - | NO | CAC | 12/300 | 12 | [5 empty] | 3 | CAC 12/300-E | MT | CAC | 12/300 | 12 | 5kVA-1ø-13,2kV | 5 | 13,2kV | 2A-K | 3 | HUANCA | ANCASH | HUAYLAS | PAMPAROMÁS | 1Ø | 100% | 100% | 100%
4 | 1 | CONCHIPAMPA | 01 | 3 | PS1-0 | SMM-2P | 0 | 0 | PAT-3 | 35 mm² AAAC | 29.8 | 1 | CAC 12/300 | 1 | 5kVA-1ø-13,2kV | 1 | 1 | 174461.1523 | 8980123.1393 | 0 | 0 | 0 | 0 | 0 | 0 | 0 | 0 | 0 | 0 | 0 | 0 | 0 | 0 |  |  |  |  | 100% | 0% | CI-C |  |  | 100% | 0% | 0 | SI | 2A-K | 0 | 2 | 13,2kV | NO | CAC | 12/300 | 12 | [5 empty] | 4 | CAC 12/200 | MT | CAC | 12/200 | 12 | 10kVA-1ø-13,2kV | 10 | 13,2kV | 2A-K | 4 | ALIZO | ANCASH | SANTA | CACERES DEL PERU | 1Ø | 100% | 0% | 100%
5 | 2 | PUEBLO NUEVO HUASCAR | - | 0 | - | DS-0 | 0 | 0 | - | 35 mm² AAAC | 0 | 1 | - | 0 | - | 0 | 0 | 172081.9996 | 8982503.9895 | 0 | 0 | 0 | 0 | 0 | 0 | 0 | 0 | 0 | 0 | 0 | 0 | 0 | 0 |  |  |  |  | 0% | 0% | - |  |  |  |  | 0 | SI | - | 0 | 2 | - | NO | - | - | - | [5 empty] | 5 | CAC 12/300 | MT | CAC | 12/300 | 12 | 15kVA-1ø-13,2kV | 15 | 13,2kV | 3A-K | 5 | COTOHUAIN | ANCASH | SANTA | CACERES DEL PERU | 1Ø | 0% | 0% | 0%
6 | 2 | PUEBLO NUEVO HUASCAR | - | 1 | TS-0 | - | 1 | 0 | PAT-1C | 35 mm² AAAC | 29 | 1 | CAC 12/300 | 1 | - | 0 | 0 | 172058.9236 | 8982521.5358 | 0 | 0 | 0 | 0 | 0 | 0 | 1 | 0 | 0 | 0 | 0 | 0 | 0 | 0 |  |  | 0 | 0 | 100% | 0% | CI-C | 100% | 0% | 100% | 0% | 4 | SI | - | 0 | 2 | - | NO | CAC | 12/300 | 12 | [5 empty] | 6 | CAC 13/300 | MT | CAC | 13/300 | 13 | 25kVA-1ø-13,2kV | 25 | 13,2kV | 3A-K | 6 | CUTICALLA | ANCASH | SANTA | CACERES DEL PERU | 1Ø | 100% | 100% | 100%
7 | 2 | PUEBLO NUEVO HUASCAR | - | 2 | PA1-0 | - | 1 | 0 | PAT-1C | 35 mm² AAAC | 115.4 | 1 | CAC 12/300 | 1 | - | 0 | 0 | 172038.253 | 8982634.9787 | 0 | 0 | 0 | 0 | 0 | 0 | 1 | 0 | 0 | 0 | 0 | 0 | 0 | 0 |  |  | 0 | 0 | 100% | 0% | CI-C | 100% | 0% | 100% | 0% | 0 | SI | - | 0 | 2 | - | NO | CAC | 12/300 | 12 | [5 empty] | 7 | CAC 13/400 | MT | CAC | 13/400 | 13 | - | - | - | - | 7 | HICHIK YACU | ANCASH | SANTA | CACERES DEL PERU | 1Ø | 100% | 100% | 100%
8 | 2 | PUEBLO NUEVO HUASCAR | - | 3 | TS-0 | - | 1 | 0 | PAT-1C | 35 mm² AAAC | 63.1 | 1 | CAC 12/300 | 1 | - | 0 | 0 | 172036.9713 | 8982697.9748 | 0 | 0 | 0 | 0 | 0 | 0 | 1 | 0 | 0 | 0 | 0 | 0 | 0 | 0 |  |  | 0 | 0 | 100% | 0% | CI-C | 100% | 0% | 100% | 0% | 2 | SI | - | 0 | 2 | - | NO | CAC | 12/300 | 12 | [5 empty] | 8 | MAD 12/C5 | MT | MAD | 12/C5 | 12 | 5kVA-2ø-22,9kV | 5 | 22,9kV | 2A-K | 8 | MAL PASO | ANCASH | SANTA | CACERES DEL PERU | 1Ø | 100% | 100% | 100%
9 | 2 | PUEBLO NUEVO HUASCAR | - | 4 | PA1-0 | - | 0 | 0 | PAT-1C | 35 mm² AAAC | 36.4 | 1 | CAC 12/300 | 1 | - | 0 | 0 | 172070.8955 | 8982711.1068 | 0 | 0 | 0 | 0 | 0 | 0 | 0 | 0 | 0 | 0 | 0 | 0 | 0 | 0 |  |  |  |  | 100% | 0% | CI-C |  |  | 100% | 0% | 0 | SI | - | 0 | 2 | - | NO | CAC | 12/300 | 12 | [5 empty] | 9 | - | - | - | - | - | 10kVA-2ø-13,8kV | 10 | 13,8kV | 2A-K | 9 | QUESHQUE | ANCASH | SANTA | CACERES DEL PERU | 1Ø | 100% | 0% | 100%
10 | 2 | PUEBLO NUEVO HUASCAR | - | 5 | PA1-0 | - | 0 | 0 | PAT-1C | 35 mm² AAAC | 37.9 | 1 | CAC 12/300 | 1 | - | 0 | 0 | 172079.0269 | 8982674.0201 | 0 | 0 | 0 | 0 | 0 | 0 | 0 | 0 | 0 | 0 | 0 | 0 | 0 | 0 |  |  |  |  | 100% | 0% | CI-C |  |  | 100% | 0% | 0 | SI | - | 0 | 2 | - | NO | CAC | 12/300 | 12 | [5 empty] | 10 | PRFV 12/200 | MT | PRFV | 12/200 | 12 | 5kVA-2ø-13,8kV | 5 | 13,8kV | 2A-K | 10 | QUITA COLCAP | ANCASH | SANTA | CACERES DEL PERU | 1Ø | 100% | 0% | 100%
11 | 2 | PUEBLO NUEVO HUASCAR | 01 | 6 | PS1-0 | SMM-2P | 0 | 0 | PAT-3 | 35 mm² AAAC | 38 | 1 | CAC 12/300 | 1 | 5kVA-1ø-13,2kV | 1 | 1 | 172115.8626 | 8982666.8032 | 0 | 0 | 0 | 0 | 0 | 0 | 0 | 0 | 0 | 0 | 0 | 0 | 0 | 0 |  |  |  |  | 100% | 0% | CI-C |  |  | 100% | 0% | 0 | SI | 2A-K | 0 | 2 | 13,2kV | NO | CAC | 12/300 | 12 | [5 empty] | 11 | PRFV 12/300 | MT | PRFV | 12/300 | 12 | 25kVA-2ø-13,8kV | 25 | 13,8kV | 3A-K | 11 | SHUCUQUI | ANCASH | SANTA | CACERES DEL PERU | 1Ø | 100% | 0% | 100%
12 | 3 | HUANCA | - | 0 | - | DS-0 | 0 | 0 | - | 35 mm² AAAC | 0 | 1 | - | 0 | - | 0 | 0 | 173294.2221 | 8978052.0843 | 0 | 0 | 0 | 0 | 0 | 0 | 0 | 0 | 0 | 0 | 0 | 0 | 0 | 0 |  |  |  |  | 0% | 0% | - | [5 empty] | NO | - | 0 | 2 | - | NO | - | - | - | [5 empty] | 12 | MAD MT Existente | MT | MAD | 12/C5-E | 12 | 37.5kVA-2ø-13,8kV | 37.5 | 13,8kV | 3A-K | 12 | MIRAFLORES LOS ALAMOS | ANCASH | SANTA | CACERES DEL PERU | 1Ø | 0% | 0% | 0%
13 | 3 | HUANCA | 01 | 1 | PS1-0 | SMM-2P | 0 | 0 | PAT-3 | 35 mm² AAAC | 24.2 | 1 | PRFV 12/300 | 1 | 5kVA-1ø-13,2kV | 1 | 1 | 173284.3471 | 8978074.0845 | 0 | 0 | 0 | 0 | 0 | 0 | 0 | 0 | 0 | 0 | 0 | 0 | 0 | 0 |  |  |  |  | 100% | 0% | CI-C |  |  | 100% | 0% |  | NO | 2A-K | 0 | 2 | 13,2kV | NO | PRFV | 12/300 | 12 | [5 empty] | 13 | CAC MT Existente | MT | CAC | 12/200-E | 12 | 25kVA-3øE-22,9kV-Existente | 25 | 22,9kV |  | 13 | SHIJISPAMPA | ANCASH | SANTA | CACERES DEL PERU | 1Ø | 100% | 0% | 100%
14 | 6 | CUTICALLA | - | 0 | - | DS-0 | 0 | 0 | - | 35 mm² AAAC | 0 | 1 | - | 0 | - | 0 | 0 | 827655.2368 | 9006937.0561 | 0 | 0 | 0 | 0 | 0 | 0 | 0 | 0 | 0 | 0 | 0 | 0 | 0 | 0 |  |  |  |  | 0% | 0% | - | [5 empty] | NO | - | 0 | 2 | - | NO | - | - | - | [5 empty] | 14 | [5 empty] | 40kVA-3øE-22,9kV-Existente | 40 | 22,9kV |  | 14 | ANCHACANCHA-JACANAN | ANCASH | SANTA | CACERES DEL PERU | 1Ø | 0% | 0% | 0%
15 | 6 | CUTICALLA | 01 | 1 | PS1-0 | SMM-2P | 0 | 0 | PAT-3 | 35 mm² AAAC | 30.6 | 1 | PRFV 12/300 | 1 | 5kVA-1ø-13,2kV | 1 | 1 | 827664.3627 | 9006966.2543 | 0 | 0 | 0 | 0 | 0 | 0 | 0 | 0 | 0 | 0 | 0 | 0 | 0 | 0 |  |  |  |  | 100% | 0% | CI-C |  |  | 100% | 0% |  | NO | 2A-K | 0 | 2 | 13,2kV | NO | PRFV | 12/300 | 12 | [5 empty] | 15 | [5 empty] | 50kVA-3øE-22,9kV-Existente | 50 | 22,9kV |  | 15 | AGUA QUITA ALIZO | ANCASH | SANTA | MACATE | 1Ø | 100% | 0% | 100%
16 | 7 | HICHIK YACU | - | 0 | DS-0 | DS-0A | 0 | 0 | - | 35 mm² AAAC | 0 | 2 | - | 0 | - | 0 | 0 | 820915.9873 | 9007045.0102 | 0 | 0 | 0 | 0 | 0 | 0 | 0 | 0 | 0 | 0 | 0 | 0 | 0 | 0 |  |  |  |  | 0% | 0% | - |  |  |  |  | 0 | SI | - | 0 | 2 | - | NO | - | - | - | [5 empty] | 16 | [5 empty] | 15kVA-2ø-22,9kV-Existente | 15 | 22,9kV |  | 16 | NUEVO VALLE LA CARBONERA | ANCASH | SANTA | NUEVO CHIMBOTE | 1Ø | 0% | 0% | 0%
17 | 7 | HICHIK YACU | - | 1 | PS1-2 | - | 0 | 0 | PAT-1C | 35 mm² AAAC | 25 | 2 | CAC 12/200 | 1 | - | 0 | 0 | 820892.3973 | 9007053.00 | 0 | 0 | 0 | 0 | 0 | 0 | 0 | 0 | 0 | 0 | 0 | 0 | 0 | 0 |  |  |  |  | 100% | 0% | CI-C |  |  | 100% | 0% | 0 | SI | - | 0 | 2 | - | NO | CAC | 12/200 | 12 | [5 empty] | 17 | [5 empty] | 40kVA-3øE-22,9kV | 40 | 22,9kV |  | 17 | C.P. CESAR VALLEJO | ANCASH | SANTA | NUEVO CHIMBOTE | 1Ø | 100% | 0% | 100%
18 | 7 | HICHIK YACU | 01 | 2 | PS1-2 | SBM-2P | 0 | 0 | PAT-3 | 35 mm² AAAC | 15.5 | 2 | CAC 12/300 | 1 | 5kVA-2ø-22,9kV | 2 | 2 | 820877.7455 | 9007057.9625 | 0 | 0 | 0 | 0 | 0 | 0 | 0 | 0 | 0 | 0 | 0 | 0 | 0 | 0 |  |  |  |  | 100% | 0% | CI-C |  |  | 100% | 0% | 0 | SI | 2A-K | 0 | 2 | 22,9kV | NO | CAC | 12/300 | 12 | [5 empty] | 18 | [5 empty] | 37,5kVA-1ø-13,2kV-Existente | 37.5 | 13,2kV |  | 18 | MEDANO NEGRO | ANCASH | SANTA | NUEVO CHIMBOTE | 1Ø | 100% | 0% | 100%
19 | 8 | MAL PASO | - | 0 | DS-0 | DS-0A | 0 | 0 | - | 35 mm² AAAC | 0 | 2 | - | 0 | - | 0 | 0 | 821816.32 | 9005158.4 | 0 | 0 | 0 | 0 | 0 | 0 | 0 | 0 | 0 | 0 | 0 | 0 | 0 | 0 |  |  |  |  | 0% | 0% | - |  |  |  |  | 0 | SI | - | 0 | 2 | - | NO | - | - | - | [5 empty] | 19 | [9 empty] | 19 | PAMPA HERMOSA | ANCASH | SANTA | NUEVO CHIMBOTE | 1Ø | 0% | 0% | 0%
20 | 8 | MAL PASO | 01 | 1 | PS1-2 | SBM-2P | 0 | 0 | PAT-3 | 35 mm² AAAC | 42.7 | 2 | CAC 12/300 | 1 | 5kVA-2ø-22,9kV | 2 | 2 | 821777.92 | 9005137.92 | 0 | 0 | 0 | 0 | 0 | 0 | 0 | 0 | 0 | 0 | 0 | 0 | 0 | 0 |  |  |  |  | 100% | 0% | CI-C |  |  | 100% | 0% | 0 | SI | 2A-K | 0 | 2 | 22,9kV | NO | CAC | 12/300 | 12 | [5 empty] | 20 | [9 empty] | 20 | EL PARAISO NUEVO VALLE LA CARBONERA | ANCASH | SANTA | NUEVO CHIMBOTE | 1Ø | 100% | 0% | 100%
21 | 9 | QUESHQUE | - |  |  |  | 0 | 0 | - | 35 mm² AAAC |  | 1 | - |  | - |  |  | 821672.9083 | 9009910.98 | 0 | 0 | 0 | 0 | 0 | 0 | 0 | 0 | 0 | 0 | 0 | 0 | 0 | 0 |  |  |  |  | 0% | 0% | - |  |  |  |  | 2 | SI | - | 0 | 2 | - | NO | - | - | - | [5 empty] | 21 | [15 empty] | 0% | 0% | 0%
22 | 9 | QUESHQUE | 01 |  |  |  | 0 | 0 | - | 35 mm² AAAC |  | 1 | CAC 12/300 | 0 | - |  |  | 821657.538 | 9009913.86 | 0 | 0 | 0 | 0 | 0 | 0 | 0 | 0 | 0 | 0 | 0 | 0 | 0 | 0 |  |  |  |  | 100% | 0% | CI-C |  |  |  |  | 0 | SI | - | 0 | 2 | - | NO | CAC | 12/300 | 12 | [5 empty] | 22 | [15 empty] | 100% | 0% | 0%
23 | 10 | QUITA COLCAP | - | 1 | - | DS-0 | 0 | 0 | - | 35 mm² AAAC | 0 | 1 | - | 0 | - | 0 | 0 | 824014.03 | 9005995.55 | 0 | 0 | 0 | 0 | 0 | 0 | 0 | 0 | 0 | 0 | 0 | 0 | 0 | 0 |  |  |  |  | 0% | 0% | - |  |  |  |  | 0 | NO | - | 0 | 2 | - | NO | - | - | - | [5 empty] | 23 | [15 empty] | 0% | 0% | 0%
24 | 10 | QUITA COLCAP | 01 | 2 | PS1-0 | SMM-2P | 0 | 0 | PAT-3 | 35 mm² AAAC | 34.42 | 1 | PRFV 12/300 | 1 | 5kVA-1ø-13,2kV | 1 | 1 | 824037.11 | 9005969.88 | 0 | 0 | 0 | 0 | 0 | 0 | 0 | 0 | 0 | 0 | 0 | 0 | 0 | 0 |  |  |  |  | 100% | 0% | CI-C |  |  | 100% | 0% | 0 | NO | 2A-K | 0 | 2 | 13,2kV | NO | PRFV | 12/300 | 12 | [5 empty] | 24 | [15 empty] | 100% | 0% | 100%
25 | 11 | SHUCUQUI | - | 1 | - | - | 0 | 0 | - | 35 mm² AAAC | 0 | 1 | - | 0 | - | 0 | 0 | 823595.72 | 9008347.95 | 0 | 0 | 0 | 0 | 0 | 0 | 0 | 0 | 0 | 0 | 0 | 0 | 0 | 0 |  |  |  |  | 0% | 0% | - |  |  |  |  | 2 | NO | - | 0 | 2 | - | NO | - | - | - | [5 empty] | 25 | [15 empty] | 0% | 0% | 0%
26 | 11 | SHUCUQUI | 01 | 2 | PTV-0 | SMM-1P | 0 | 0 | PAT-3 | 35 mm² AAAC | 41.94 | 1 | PRFV 12/300 | 1 | 5kVA-1ø-13,2kV | 1 | 1 | 823634.01 | 9008331.00 | 0 | 0 | 0 | 0 | 0 | 0 | 0 | 0 | 0 | 0 | 0 | 0 | 0 | 0 |  |  |  |  | 100% | 0% | CI-C |  |  | 100% | 0% | 0 | NO | 2A-K | 0 | 2 | 13,2kV | NO | PRFV | 12/300 | 12 | [5 empty] | 26 | [15 empty] | 100% | 0% | 100%
27 | 13 | SHIJISPAMPA | - | 1 | DT-0 |  | 0 | 0 | - | 35 mm² AAAC | 0 | 1 | - | 0 | - | 0 | 0 | 821469.2362 | 9002799.9433 | 0 | 0 | 0 | 0 | 0 | 0 | 0 | 0 | 0 | 0 | 0 | 0 | 0 | 0 |  |  |  |  | 0% | 0% | - |  |  |  |  | 0 | SI | - | 0 | 2 | - | NO | - | - | - | [5 empty] | 27 | [15 empty] | 0% | 0% | 0%
28 | 13 | SHIJISPAMPA | - | 2 | PS1-0 | - | 0 | 0 | PAT-1C | 35 mm² AAAC | 16 | 1 | CAC 12/300 | 1 | - | 0 | 0 | 821480.2474 | 9002788.7933 | 0 | 0 | 0 | 0 | 0 | 0 | 0 | 0 | 0 | 0 | 0 | 0 | 0 | 0 |  |  |  |  | 100% | 0% | CI-C |  |  | 100% | 0% | 0 | SI | - | 0 | 2 | - | NO | CAC | 12/300 | 12 | [5 empty] | 28 | [15 empty] | 100%
29 | 13 | SHIJISPAMPA | 01 | 3 | PTV-0 | SMM-1P | 0 | 0 | PAT-3 | 35 mm² AAAC | 25 | 1 | CAC 12/300 | 1 | 5kVA-1ø-13,2kV | 1 | 1 | 821497.8347 | 9002771.0121 | 0 | 0 | 0 | 0 | 0 | 0 | 0 | 0 | 0 | 0 | 0 | 0 | 0 | 0 |  |  |  |  | 100% | 0% | CI-C |  |  | 100% | 0% | 4 | SI | 2A-K | 0 | 2 | 13,2kV | NO | CAC | 12/300 | 12 | [5 empty] | 29 | [15 empty] | 100% | 0% | 100%
30 | 15 | AGUA QUITA ALIZO | - | 1 | - | DS-0 | 0 | 0 | - | 35 mm² AAAC | 0 | 1 | - | 0 | - | 0 | 0 | 812082.87 | 9015811.14 | 0 | 0 | 0 | 0 | 0 | 0 | 0 | 0 | 0 | 0 | 0 | 0 | 0 | 0 |  |  |  |  | 0% | 0% | - |  |  |  |  | 4 | NO | - | 0 | 2 | - | NO | - | - | - | [5 empty] | 30 | [15 empty] | 0% | 0% | 0%
31 | 15 | AGUA QUITA ALIZO | 02 | 2 | PS1-0 | SMM-2P | 0 | 0 | PAT-3 | 35 mm² AAAC | 23.62 | 1 | PRFV 12/300 | 1 | 5kVA-1ø-13,2kV | 1 | 1 | 812060.08 | 9015805.44 | 0 | 0 | 0 | 0 | 0 | 0 | 0 | 0 | 0 | 0 | 0 | 0 | 0 | 0 |  |  |  |  | 100% | 0% | CI-C |  |  | 100% | 0% | 0 | NO | 2A-K | 0 | 2 | 13,2kV | NO | PRFV | 12/300 | 12 | [5 empty] | 31 | [15 empty] | 100% | 0% | 100%
32 | 16 | NUEVO VALLE LA CARBONERA | - | 0 | EC | - | 0 | 0 | - | 35 mm² AAAC | 0 | 2 | - | 0 | - | 0 | 0 | - | - | 0 | 0 | 0 | 0 | 0 | 0 | 0 | 0 | 0 | 0 | 0 | 0 | 0 | 0 |  |  |  |  | 0% | 0% | - | [5 empty] | SI | - | 0 | 2 | - | NO | - | - | - | [5 empty] | 32 | [15 empty] | 0% | 0% | 0%
33 | 16 | NUEVO VALLE LA CARBONERA | - | 1 | TSVE-2 | - | 1 | 0 | PAT-1C | 35 mm² AAAC | 10 | 2 | CAC 13/400 | 1 | - | 0 | 0 | 783434.99 | 8992271.00 | 0 | 0 | 0 | 0 | 0 | 0 | 0 | 0 | 0 | 0 | 0 | 0 | 0 | 0 |  |  | 1 | 0 | 100% | 0% | CI-A | 100% | 0% | 100% | 0% |  | SI | - | 0 | 2 | - | NO | CAC | 13/400 | 13 | [5 empty] | 33 | [15 empty] | 100% | 100% | 100%
34 | 16 | NUEVO VALLE LA CARBONERA | - | 2 | TSVE-2 | - | 1 | 0 | PAT-1C | 35 mm² AAAC | 88 | 2 | CAC 13/400 | 1 | - | 0 | 0 | 783378.85 | 8992337.92 | 0 | 0 | 0 | 0 | 0 | 0 | 0 | 0 | 0 | 0 | 0 | 0 | 0 | 0 |  |  | 1 | 0 | 100% | 0% | CI-A | 100% | 0% | 100% | 0% | 0 | SI | - | 0 | 2 | - | NO | CAC | 13/400 | 13 | [5 empty] | 34 | [15 empty] | 100% | 100% | 100%
35 | 16 | NUEVO VALLE LA CARBONERA | 01 | 3 | PSVE-2 | SBM-2V | 0 | 0 | PAT-3 | 35 mm² AAAC | 26.8 | 2 | CAC 13/400 | 1 | 37.5kVA-2ø-13,8kV | 2 | 2 | 783361.96 | 8992338.69 | 0 | 0 | 0 | 0 | 0 | 0 | 0 | 0 | 0 | 0 | 0 | 0 | 0 | 0 |  |  |  |  | 100% | 0% | CI-A |  |  | 100% | 0% | 0 | SI | 3A-K | 0 | 2 | 13,8kV | NO | CAC | 13/400 | 13 | [5 empty] | 35 | [15 empty] | 100% | 0% | 100%
36 | 17 | C.P. CESAR VALLEJO | - | 0 | - | DS-2 | 0 | 0 | - | 35 mm² AAAC | 0 | 2 | - | 0 | - | 0 | 0 | 783661.69 | 8995683.85 | 0 | 0 | 0 | 0 | 0 | 0 | 0 | 0 | 0 | 0 | 0 | 0 | 0 | 0 |  |  |  |  | 0% | 0% | - |  |  |  |  | 0 | SI | - | 0 | 2 | - | NO | - | - | - | [5 empty] | 36 | [15 empty] | 0% | 0% | 0%
37 | 17 | C.P. CESAR VALLEJO | - | 1 | PSVE-2 | - | 0 | 0 | PAT-1C | 35 mm² AAAC | 24.7 | 2 | CAC 13/400 | 1 | - | 0 | 0 | 783685.86 | 8995687.97 | 0 | 0 | 0 | 0 | 0 | 0 | 1 | 0 | 0 | 0 | 0 | 0 | 0 | 0 |  |  |  |  | 100% | 0% | CI-A | 0% | 100% | 100% | 0% | 0 | SI | - | 0 | 2 | - | NO | CAC | 13/400 | 13 | [5 empty] | 37 | [15 empty] | 100% | 100% | 100%
38 | 17 | C.P. CESAR VALLEJO | 01 | 2 | PSVE-2 | SBM-2V | 0 | 0 | PAT-3 | 35 mm² AAAC | 37.3 | 2 | CAC 13/400 | 1 | 37.5kVA-2ø-13,8kV | 2 | 2 | 783714.59 | 8995711.597 | 0 | 0 | 0 | 0 | 0 | 0 | 0 | 0 | 0 | 0 | 0 | 0 | 0 | 0 |  |  |  |  | 100% | 0% | CI-A |  |  | 100% | 0% | 0 | SI | 3A-K | 0 | 2 | 13,8kV | NO | CAC | 13/400 | 13 | [5 empty] | 38 | [15 empty] | 100% | 0% | 100%
39 | 18 | MEDANO NEGRO | - | 0 | - | DS-2 | 0 | 0 | - | 35 mm² AAAC | 0 | 2 | - | 0 | - | 0 | 0 | 781776.01 | 8989746.77 | 0 | 0 | 0 | 0 | 0 | 0 | 0 | 0 | 0 | 0 | 0 | 0 | 0 | 0 |  |  |  |  | 0% | 0% | - |  |  |  |  | 0 | SI | - | 0 | 2 | - | NO | - | - | - | [5 empty] | 39 | [15 empty] | 0% | 0% | 0%
40 | 18 | MEDANO NEGRO | - | 1 | TSVE-2 | - | 1 | 0 | PAT-1C | 35 mm² AAAC | 15.6 | 2 | CAC 13/400 | 1 | - | 0 | 0 | 781767.55 | 8989759.82 | 0 | 0 | 0 | 0 | 0 | 0 | 0 | 0 | 0 | 0 | 0 | 0 | 0 | 0 |  |  | 1 | 0 | 100% | 0% | CI-A | 100% | 0% | 100% | 0% | 0 | SI | - | 0 | 2 | - | NO | CAC | 13/400 | 13 | [5 empty] | 40 | [15 empty] | 100% | 100% | 100%
41 | 18 | MEDANO NEGRO | - | 2 | PSVE-2 | - | 0 | 0 | PAT-1C | 35 mm² AAAC | 81.7 | 2 | CAC 13/300 | 1 | - | 0 | 0 | 781705.96 | 8989813.47 | 0 | 0 | 0 | 0 | 0 | 0 | 0 | 0 | 0 | 0 | 0 | 0 | 0 | 0 |  |  |  |  | 100% | 0% | CI-A |  |  | 100% | 0% | 0 | SI | - | 0 | 2 | - | NO | CAC | 13/300 | 13 | [5 empty] | 41 | [15 empty] | 100% | 0% | 100%
42 | 18 | MEDANO NEGRO | - | 3 | PSVE-2 | - | 0 | 0 | PAT-1C | 35 mm² AAAC | 83.6 | 2 | CAC 13/300 | 1 | - | 0 | 0 | 781644.33 | 8989869.88 | 0 | 0 | 0 | 0 | 0 | 0 | 0 | 0 | 0 | 0 | 0 | 0 | 0 | 0 |  |  |  |  | 100% | 0% | CI-A |  |  | 100% | 0% | 0 | SI | - | 0 | 2 | - | NO | CAC | 13/300 | 13 | [5 empty] | 42 | [15 empty] | 100% | 0% | 100%
43 | 18 | MEDANO NEGRO | - | 4 | PSVE-2 | - | 0 | 0 | PAT-1C | 35 mm² AAAC | 82.1 | 2 | CAC 13/300 | 1 | - | 0 | 0 | 781582.65 | 8989923.91 | 0 | 0 | 0 | 0 | 0 | 0 | 0 | 0 | 0 | 0 | 0 | 0 | 0 | 0 |  |  |  |  | 100% | 0% | CI-A |  |  | 100% | 0% | 0 | SI | - | 0 | 2 | - | NO | CAC | 13/300 | 13 | [5 empty] | 43 | [15 empty] | 100% | 0% | 100%
44 | 18 | MEDANO NEGRO | - | 5 | PSVE-2 | - | 0 | 0 | PAT-1C | 35 mm² AAAC | 82 | 2 | CAC 13/300 | 1 | - | 0 | 0 | 781522.81 | 8989979.33 | 0 | 0 | 0 | 0 | 0 | 0 | 0 | 0 | 0 | 0 | 0 | 0 | 0 | 0 |  |  |  |  | 0% | 100% | CII-A |  |  | 100% | 0% | 0 | SI | - | 0 | 2 | - | NO | CAC | 13/300 | 13 | [5 empty] | 44 | [15 empty] | 100% | 0% | 100%
45 | 18 | MEDANO NEGRO | - | 6 | PSVE-2 | - | 0 | 0 | PAT-1C | 35 mm² AAAC | 81.5 | 2 | CAC 13/300 | 1 | - | 0 | 0 | 781463.03 | 8990034.71 | 0 | 0 | 0 | 0 | 0 | 0 | 0 | 0 | 0 | 0 | 0 | 0 | 0 | 0 |  |  |  |  | 100% | 0% | CI-A |  |  | 100% | 0% | 0 | SI | - | 0 | 2 | - | NO | CAC | 13/300 | 13 | [5 empty] | 45 | [15 empty] | 100% | 0% | 100%
46 | 18 | MEDANO NEGRO | - | 7 | TSVE-2 | - | 1 | 0 | PAT-1C | 35 mm² AAAC | 81.7 | 2 | CAC 13/400 | 1 | - | 0 | 0 | 781402.90 | 8990089.95 | 0 | 0 | 0 | 0 | 0 | 0 | 0 | 0 | 0 | 0 | 0 | 0 | 0 | 0 |  |  | 1 | 0 | 100% | 0% | CI-A | 100% | 0% | 100% | 0% | 0 | SI | - | 0 | 2 | - | NO | CAC | 13/400 | 13 | [5 empty] | 46 | [15 empty] | 100% | 100% | 100%
47 | 18 | MEDANO NEGRO | - | 8 | TSVE-2 | - | 1 | 0 | PAT-1C | 35 mm² AAAC | 17.2 | 2 | CAC 13/400 | 1 | - | 0 | 0 | 781385.75 | 8990089.85 | 0 | 0 | 0 | 0 | 0 | 0 | 0 | 0 | 0 | 0 | 0 | 0 | 0 | 0 |  |  | 1 | 0 | 100% | 0% | CI-A | 100% | 0% | 100% | 0% | 0 | SI | - | 0 | 2 | - | NO | CAC | 13/400 | 13 | [5 empty] | 47 | [15 empty] | 100% | 100% | 100%
48 | 18 | MEDANO NEGRO | - | 9 | PSVE-2 | - | 0 | 0 | PAT-1C | 35 mm² AAAC | 98.7 | 2 | CAC 13/300 | 1 | - | 0 | 0 | 781336.38 | 8990004.38 | 0 | 0 | 0 | 0 | 0 | 0 | 0 | 0 | 0 | 0 | 0 | 0 | 0 | 0 |  |  |  |  | 100% | 0% | CI-A |  |  | 100% | 0% | 0 | SI | - | 0 | 2 | - | NO | CAC | 13/300 | 13 | [5 empty] | 48 | [15 empty] | 100% | 0% | 100%
49 | 18 | MEDANO NEGRO | - | 10 | PSVE-2 | - | 0 | 0 | PAT-1C | 35 mm² AAAC | 100.3 | 2 | CAC 13/300 | 1 | - | 0 | 0 | 781286.24 | 8989917.53 | 0 | 0 | 0 | 0 | 0 | 0 | 0 | 0 | 0 | 0 | 0 | 0 | 0 | 0 |  |  |  |  | 100% | 0% | CI-A |  |  | 100% | 0% | 0 | SI | - | 0 | 2 | - | NO | CAC | 13/300 | 13 | [5 empty] | 49 | [15 empty] | 100% | 0% | 100%
50 | 18 | MEDANO NEGRO | - | 11 | PSVE-2 | - | 0 | 0 | PAT-1C | 35 mm² AAAC | 89 | 2 | CAC 13/300 | 1 | - | 0 | 0 | 781241.81 | 8989840.5 | 0 | 0 | 0 | 0 | 0 | 0 | 0 | 0 | 0 | 0 | 0 | 0 | 0 | 0 |  |  |  |  | 100% | 0% | CI-A |  |  | 100% | 0% | 0 | SI | - | 0 | 2 | - | NO | CAC | 13/300 | 13 | [5 empty] | 50 | [15 empty] | 100% | 0% | 100%
51 | 18 | MEDANO NEGRO | - | 12 | TSVE-2 | - | 1 | 0 | PAT-1C | 35 mm² AAAC | 98.2 | 2 | CAC 13/400 | 1 | - | 0 | 0 | 781192.88 | 8989755.35 | 0 | 0 | 0 | 0 | 0 | 0 | 0 | 0 | 0 | 0 | 0 | 0 | 0 | 0 |  |  | 1 | 0 | 100% | 0% | CI-A | 100% | 0% | 100% | 0% | 0 | SI | - | 0 | 2 | - | NO | CAC | 13/400 | 13 | [5 empty] | 51 | [15 empty] | 100% | 100% | 100%
52 | 18 | MEDANO NEGRO | 01 | 13 | PSVE-2 | SBM-2V | 0 | 0 | PAT-3 | 35 mm² AAAC | 29.8 | 2 | CAC 13/400 | 1 | 10kVA-2ø-13,8kV | 2 | 2 | 781177.91 | 8989729.36 | 0 | 0 | 0 | 0 | 0 | 0 | 0 | 0 | 0 | 0 | 0 | 0 | 0 | 0 |  |  |  |  | 100% | 0% | CI-A |  |  | 100% | 0% |  | SI | 2A-K | 0 | 2 | 13,8kV | NO | CAC | 13/400 | 13 | [5 empty] | 52 | [15 empty] | 100% | 0% | 100%
53 | 19 | PAMPA HERMOSA | - | 0 | - | DS-2 | 0 | 0 | - | 35 mm² AAAC | 0 | 2 | - | 0 | - | 0 | 0 | 781055.1575 | 8992054.8899 | 0 | 0 | 0 | 0 | 0 | 0 | 0 | 0 | 0 | 0 | 0 | 0 | 0 | 0 |  |  |  |  | 0% | 0% | - | [5 empty] | SI | - | 0 | 2 | - | NO | - | - | - | [5 empty] | 53 | [15 empty] | 0% | 0% | 0%
54 | 19 | PAMPA HERMOSA | 01 | 1 | PSVE-2 | SBM-2V | 0 | 0 | PAT-3 | 35 mm² AAAC | 25.3 | 2 | CAC 13/400 | 1 | 5kVA-2ø-13,8kV | 2 | 2 | 781042.1093 | 8992033.2834 | 0 | 0 | 0 | 0 | 0 | 0 | 0 | 0 | 0 | 0 | 0 | 0 | 0 | 0 |  |  |  |  | 100% | 0% | CI-A |  |  | 100% | 0% |  | SI | 2A-K | 0 | 2 | 13,8kV | NO | CAC | 13/400 | 13 | [5 empty] | 54 | [15 empty] | 100% | 0% | 100%
55 | 20 | EL PARAISO NUEVO VALLE LA CARBONERA | - | 0 | - | DS-2 | 0 | 0 | - | 35 mm² AAAC | 0 | 2 | - | 0 | - | 0 | 0 | 783333.21 | 8992198.42 | 0 | 0 | 0 | 0 | 0 | 0 | 0 | 0 | 0 | 0 | 0 | 0 | 0 | 0 |  |  |  |  | 0% | 0% | - | [5 empty] | SI | - | 0 | 2 | - | NO | - | - | - | [5 empty] | 55 | [15 empty] | 0% | 0% | 0%
56 | 20 | EL PARAISO NUEVO VALLE LA CARBONERA | - | 1 | TSVE-2 | - | 1 | 0 | PAT-1C | 35 mm² AAAC | 28.1 | 2 | CAC 13/400 | 1 | - | 0 | 0 | 783354.34 | 8992216.78 | 0 | 0 | 0 | 0 | 0 | 0 | 0 | 0 | 0 | 0 | 0 | 0 | 0 | 0 |  |  | 1 | 0 | 100% | 0% | CI-A | 100% | 0% | 100% | 0% |  | SI | - | 0 | 2 | - | NO | CAC | 13/400 | 13 | [5 empty] | 56 | [15 empty] | 100% | 100% | 100%
57 | 20 | EL PARAISO NUEVO VALLE LA CARBONERA | - | 2 | PSVE-2 | - | 0 | 0 | PAT-1C | 35 mm² AAAC | 80 | 2 | CAC 13/300 | 1 | - | 0 | 0 | 783415.92 | 8992267.85 | 0 | 0 | 0 | 0 | 0 | 0 | 0 | 0 | 0 | 0 | 0 | 0 | 0 | 0 |  |  |  |  | 100% | 0% | CI-A |  |  | 100% | 0% |  | SI | - | 0 | 2 | - | NO | CAC | 13/300 | 13 | [5 empty] | 57 | [15 empty] | 100% | 0% | 100%
58 | 20 | EL PARAISO NUEVO VALLE LA CARBONERA | - | 3 | PSVE-2 | - | 0 | 0 | PAT-1C | 35 mm² AAAC | 80 | 2 | CAC 13/300 | 1 | - | 0 | 0 | 783477.85 | 8992318.5 | 0 | 0 | 0 | 0 | 0 | 0 | 0 | 0 | 0 | 0 | 0 | 0 | 0 | 0 |  |  |  |  | 100% | 0% | CI-A |  |  | 100% | 0% |  | SI | - | 0 | 2 | - | NO | CAC | 13/300 | 13 | [5 empty] | 58 | [15 empty] | 100% | 0% | 100%
59 | 20 | EL PARAISO NUEVO VALLE LA CARBONERA | - | 4 | PSVE-2 | - | 0 | 0 | PAT-1C | 35 mm² AAAC | 85.3 | 2 | CAC 13/300 | 1 | - | 0 | 0 | 783543.08 | 8992373.36 | 0 | 0 | 0 | 0 | 0 | 0 | 0 | 0 | 0 | 0 | 0 | 0 | 0 | 0 |  |  |  |  | 0% | 100% | CII-A |  |  | 100% | 0% |  | SI | - | 0 | 2 | - | NO | CAC | 13/300 | 13 | [5 empty] | 59 | [15 empty] | 100% | 0% | 100%
60 | 20 | EL PARAISO NUEVO VALLE LA CARBONERA | - | 5 | TSVE-2 | - | 1 | 0 | PAT-1C | 35 mm² AAAC | 82.3 | 2 | CAC 13/400 | 1 | - | 0 | 0 | 783606.27 | 8992425.79 | 0 | 0 | 0 | 0 | 0 | 0 | 0 | 0 | 0 | 0 | 0 | 0 | 0 | 0 |  |  | 1 | 0 | 100% | 0% | CI-A | 100% | 0% | 100% | 0% |  | SI | - | 0 | 2 | - | NO | CAC | 13/400 | 13 | [5 empty] | 60 | [15 empty] | 100% | 100% | 100%
61 | 20 | EL PARAISO NUEVO VALLE LA CARBONERA | 01 | 6 | PSVE-2 | SBM-2V | 0 | 0 | PAT-3 | 35 mm² AAAC | 28.3 | 2 | CAC 13/400 | 1 | 37.5kVA-2ø-13,8kV | 2 | 2 | 783628.00 | 8992443.82 | 0 | 0 | 0 | 0 | 0 | 0 | 0 | 0 | 0 | 0 | 0 | 0 | 0 | 0 |  |  |  |  | 100% | 0% | CI-A |  |  | 0% | 100% | 0 | SI | 3A-K | 0 | 2 | 13,8kV | NO | CAC | 13/400 | 13 | [5 empty] | 61 | [15 empty] | 100% | 0% | 100%
62 | [59 empty] | 62 | [15 empty] | 0% | 0% | 0%
63 | [59 empty] | 63 | [15 empty] | 0% | 0% | 0%
64 | [59 empty] | 64 | [15 empty] | 0% | 0% | 0%
65 | [59 empty] | 65 | [15 empty] | 0% | 0% | 0%
66 | [59 empty] | 66 | [15 empty] | 0% | 0% | 0%
67 | [59 empty] | 67 | [15 empty] | 0% | 0% | 0%
68 | [59 empty] | 68 | [15 empty] | 0% | 0% | 0%
69 | [59 empty] | 69 | [15 empty] | 0% | 0% | 0%
70 | [59 empty] | 70 | [15 empty] | 0% | 0% | 0%
71 | [59 empty] | 71 | [15 empty] | 0% | 0% | 0%
72 | [59 empty] | 72 | [15 empty] | 0% | 0% | 0%
73 | [59 empty] | 73
74 | [59 empty] | 74
75 | [59 empty] | 75
76 | [59 empty] | 76
77 | [59 empty] | 77
78 | [59 empty] | 78
79 | [59 empty] | 79
80 | [59 empty] | 80
81 | [59 empty] | 81
82 | [59 empty] | 82
83 | [59 empty] | 83
84 | [59 empty] | 84
85 | [59 empty] | 85
86 | [59 empty] | 86
87 | [59 empty] | 87
88 | [59 empty] | 88
89 | [59 empty] | 89
90 | [59 empty] | 90
91 | [59 empty] | 91
92 | [59 empty] | 92
93 | [59 empty] | 93
94 | [59 empty] | 94
95 | [59 empty] | 95
96 | [59 empty] | 96
97 | [59 empty] | 97
98 | [59 empty] | 98
99 | [59 empty] | 99
100 | [59 empty] | 100
101 | [59 empty] | 101
102 | [59 empty] | 102
103 | [59 empty] | 103
104 | [59 empty] | 104
105 | [59 empty] | 105
106 | [59 empty] | 106
107 | [59 empty] | 107
108 | [59 empty] | 108
109 | [59 empty] | 109
110 | [59 empty] | 110
111 | [59 empty] | 111
112 | [59 empty] | 112
113 | [59 empty] | 113
114 | [59 empty] | 114
115 | [59 empty] | 115
116 | [59 empty] | 116
117 | [59 empty] | 117
118 | [59 empty] | 118
119 | [59 empty] | 119
120 | [59 empty] | 120
121 | [59 empty] | 121
122 | [59 empty] | 122
123 | [59 empty] | 123
124 | [59 empty] | 124
125 | [59 empty] | 125
126 | [59 empty] | 126
127 | [59 empty] | 127
128 | [59 empty] | 128
129 | [59 empty] | 129
130 | [59 empty] | 130
131 | [59 empty] | 131
132 | [59 empty] | 132
133 | [59 empty] | 133
134 | [59 empty] | 134
135 | [59 empty] | 135
136 | [59 empty] | 136
137 | [59 empty] | 137
138 | [59 empty] | 138
139 | [59 empty] | 139
140 | [59 empty] | 140
141 | [59 empty] | 141
142 | [59 empty] | 142
143 | [59 empty] | 143
144 | [59 empty] | 144
145 | [59 empty] | 145
146 | [59 empty] | 146
147 | [59 empty] | 147
148 | [59 empty] | 148
149 | [59 empty] | 149
150 | [59 empty] | 150
151 | [59 empty] | 151
152 | [59 empty] | 152
153 | [59 empty] | 153
154 | [59 empty] | 154
155 | [59 empty] | 155
156 | [59 empty] | 156
157 | [59 empty] | 157
158 | [59 empty] | 158
159 | [59 empty] | 159
160 | [59 empty] | 160
161 | [59 empty] | 161
162 | [59 empty] | 162
163 | [59 empty] | 163
164 | [59 empty] | 164
165 | [59 empty] | 165
166 | [59 empty] | 166
167 | [59 empty] | 167
168 | [59 empty] | 168
169 | [59 empty] | 169
170 | [59 empty] | 170
171 | [59 empty] | 171
172 | [59 empty] | 172
173 | [59 empty] | 173
174 | [59 empty] | 174
175 | [59 empty] | 175
176 | [59 empty] | 176
177 | [59 empty] | 177
178 | [59 empty] | 178
179 | [59 empty] | 179
180 | [59 empty] | 180
181 | [59 empty] | 181
182 | [59 empty] | 182
183 | [59 empty] | 183
184 | [59 empty] | 184
185 | [59 empty] | 185
186 | [59 empty] | 186
187 | [59 empty] | 187
188 | [59 empty] | 188
189 | [59 empty] | 189
190 | [59 empty] | 190
191 | [59 empty] | 191
192 | [59 empty] | 192
193 | [59 empty] | 193
194 | [59 empty] | 194
195 | [59 empty] | 195
196 | [59 empty] | 196
197 | [59 empty] | 197
198 | [59 empty] | 198
199 | [59 empty] | 199
200 | [59 empty] | 200
201 | [59 empty] | 201
202 | [59 empty] | 202
203 | [59 empty] | 203
204 | [59 empty] | 204
205 | [59 empty] | 205
206 | [59 empty] | 206
207 | [59 empty] | 207
208 | [59 empty] | 208
209 | [59 empty] | 209
210 | [59 empty] | 210
211 | [59 empty] | 211
212 | [59 empty] | 212
213 | [59 empty] | 213
214 | [59 empty] | 214
215 | [59 empty] | 215
216 | [59 empty] | 216
217 | [59 empty] | 217
218 | [59 empty] | 218
219 | [59 empty] | 219
220 | [59 empty] | 220
221 | [59 empty] | 221
222 | [59 empty] | 222
223 | [59 empty] | 223
224 | [59 empty] | 224
225 | [59 empty] | 225
226 | [59 empty] | 226
227 | [59 empty] | 227
228 | [59 empty] | 228
229 | [59 empty] | 229
230 | [59 empty] | 230
231 | [59 empty] | 231
232 | [59 empty] | 232
233 | [59 empty] | 233
234 | [59 empty] | 234
235 | [59 empty] | 235
236 | [59 empty] | 236
237 | [59 empty] | 237
238 | [59 empty] | 238
239 | [59 empty] | 239
240 | [59 empty] | 240
241 | [59 empty] | 241
242 | [59 empty] | 242
243 | [59 empty] | 243
244 | [59 empty] | 244
245 | [59 empty] | 245
246 | [59 empty] | 246
247 | [59 empty] | 247
248 | [59 empty] | 248
249 | [59 empty] | 249
250 | [59 empty] | 250
251 | [59 empty] | 251
252 | [59 empty] | 252
253 | [59 empty] | 253
254 | [59 empty] | 254
255 | [59 empty] | 255
256 | [59 empty] | 256
257 | [59 empty] | 257
258 | [59 empty] | 258
259 | [59 empty] | 259
260 | [59 empty] | 260
261 | [59 empty] | 261
262 | [59 empty] | 262
263 | [59 empty] | 263
264 | [59 empty] | 264
265 | [59 empty] | 265
266 | [59 empty] | 266
267 | [59 empty] | 267
268 | [59 empty] | 268
269 | [59 empty] | 269
270 | [59 empty] | 270
271 | [59 empty] | 271
272 | [59 empty] | 272
273 | [59 empty] | 273
274 | [59 empty] | 274
275 | [59 empty] | 275
276 | [59 empty] | 276
277 | [59 empty] | 277
278 | [59 empty] | 278
279 | [59 empty] | 279
280 | [59 empty] | 280
281 | [59 empty] | 281
282 | [59 empty] | 282
283 | [59 empty] | 283
284 | [59 empty] | 284
285 | [59 empty] | 285
286 | [59 empty] | 286
287 | [59 empty] | 287
288 | [59 empty] | 288
289 | [59 empty] | 289
290 | [59 empty] | 290
291 | [59 empty] | 291
292 | [59 empty] | 292
293 | [59 empty] | 293
294 | [59 empty] | 294
295 | [59 empty] | 295
296 | [59 empty] | 296
297 | [59 empty] | 297
298 | [59 empty] | 298
299 | [59 empty] | 299
300 | [59 empty] | 300
301 | [59 empty] | 301
302 | [59 empty] | 302
303 | [59 empty] | 303
304 | [59 empty] | 304
305 | [59 empty] | 305
306 | [59 empty] | 306
307 | [59 empty] | 307
308 | [59 empty] | 308
309 | [59 empty] | 309
310 | [59 empty] | 310
311 | [59 empty] | 311
312 | [59 empty] | 312
313 | [59 empty] | 313
314 | [59 empty] | 314
315 | [59 empty] | 315
316 | [59 empty] | 316
317 | [59 empty] | 317
318 | [59 empty] | 318
319 | [59 empty] | 319
320 | [59 empty] | 320
321 | [59 empty] | 321
322 | [59 empty] | 322
323 | [59 empty] | 323
324 | [59 empty] | 324
325 | [59 empty] | 325
326 | [59 empty] | 326
327 | [59 empty] | 327
328 | [59 empty] | 328
329 | [59 empty] | 329
330 | [59 empty] | 330
331 | [59 empty] | 331
332 | [59 empty] | 332
333 | [59 empty] | 333
334 | [59 empty] | 334
335 | [59 empty] | 335
336 | [59 empty] | 336
337 | [59 empty] | 337
338 | [59 empty] | 338
339 | [59 empty] | 339
340 | [59 empty] | 340
341 | [59 empty] | 341
342 | [59 empty] | 342
343 | [59 empty] | 343
344 | [59 empty] | 344
345 | [59 empty] | 345
346 | [59 empty] | 346
347 | [59 empty] | 347
348 | [59 empty] | 348
349 | [59 empty] | 349
350 | [59 empty] | 350
351 | [59 empty] | 351
352 | [59 empty] | 352
353 | [59 empty] | 353
354 | [59 empty] | 354
355 | [59 empty] | 355
356 | [59 empty] | 356
357 | [59 empty] | 357
358 | [59 empty] | 358
359 | [59 empty] | 359
360 | [59 empty] | 360
361 | [59 empty] | 361
362 | [59 empty] | 362
363 | [59 empty] | 363
364 | [59 empty] | 364
365 | [59 empty] | 365
366 | [59 empty] | 366
367 | [59 empty] | 367
368 | [59 empty] | 368
369 | [59 empty] | 369
370 | [59 empty] | 370
371 | [59 empty] | 371
372 | [59 empty] | 372
373 | [59 empty] | 373
374 | [59 empty] | 374
375 | [59 empty] | 375
376 | [59 empty] | 376
377 | [59 empty] | 377
378 | [59 empty] | 378
379 | [59 empty] | 379
380 | [59 empty] | 380
381 | [59 empty] | 381
382 | [59 empty] | 382
383 | [59 empty] | 383
384 | [59 empty] | 384
385 | [59 empty] | 385
386 | [59 empty] | 386
387 | [59 empty] | 387
388 | [59 empty] | 388
389 | [59 empty] | 389
390 | [59 empty] | 390
391 | [59 empty] | 391
392 | [59 empty] | 392
393 | [59 empty] | 393
394 | [59 empty] | 394
395 | [59 empty] | 395
396 | [59 empty] | 396
397 | [59 empty] | 397
398 | [59 empty] | 398
399 | [59 empty] | 399
400 | [59 empty] | 400
401 | [59 empty] | 401
402 | [59 empty] | 402
403 | [59 empty] | 403
404 | [59 empty] | 404
405 | [59 empty] | 405
406 | [59 empty] | 406
407 | [59 empty] | 407
408 | [59 empty] | 408
409 | [59 empty] | 409
410 | [59 empty] | 410
411 | [59 empty] | 411
412 | [59 empty] | 412
413 | [59 empty] | 413
414 | [59 empty] | 414
415 | [59 empty] | 415
416 | [59 empty] | 416
417 | [59 empty] | 417
418 | [59 empty] | 418
419 | [59 empty] | 419
420 | [59 empty] | 420
421 | [59 empty] | 421
422 | [59 empty] | 422
423 | [59 empty] | 423
424 | [59 empty] | 424
425 | [59 empty] | 425
426 | [59 empty] | 426
427 | [59 empty] | 427
428 | [59 empty] | 428
429 | [59 empty] | 429
430 | [59 empty] | 430
431 | [59 empty] | 431
432 | [59 empty] | 432
433 | [59 empty] | 433
434 | [59 empty] | 434
435 | [59 empty] | 435
436 | [59 empty] | 436
437 | [59 empty] | 437
438 | [59 empty] | 438
439 | [59 empty] | 439
440 | [59 empty] | 440
441 | [59 empty] | 441
442 | [59 empty] | 442
443 | [59 empty] | 443
444 | [59 empty] | 444
445 | [59 empty] | 445
446 | [59 empty] | 446
447 | [59 empty] | 447
448 | [59 empty] | 448
449 | [59 empty] | 449
450 | [59 empty] | 450
451 | [59 empty] | 451
452 | [59 empty] | 452
453 | [59 empty] | 453
454 | [59 empty] | 454
455 | [59 empty] | 455
456 | [59 empty] | 456
457 | [59 empty] | 457
458 | [59 empty] | 458
459 | [59 empty] | 459
460 | [59 empty] | 460
461 | [59 empty] | 461
462 | [59 empty] | 462
463 | [59 empty] | 463
464 | [59 empty] | 464
465 | [59 empty] | 465
466 | [59 empty] | 466
467 | [59 empty] | 467
468 | [59 empty] | 468
469 | [59 empty] | 469
470 | [59 empty] | 470
471 | [59 empty] | 471
472 | [59 empty] | 472
473 | [59 empty] | 473
474 | [59 empty] | 474
475 | [59 empty] | 475
476 | [59 empty] | 476
477 | [59 empty] | 477
478 | [59 empty] | 478
479 | [59 empty] | 479
480 | [59 empty] | 480
481 | [59 empty] | 481
482 | [59 empty] | 482
483 | [59 empty] | 483
484 | [59 empty] | 484
485 | [59 empty] | 485
486 | [59 empty] | 486
487 | [59 empty] | 487
488 | [59 empty] | 488
489 | [59 empty] | 489
490 | [59 empty] | 490
491 | [59 empty] | 491
492 | [59 empty] | 492
493 | [59 empty] | 493
494 | [59 empty] | 494
495 | [59 empty] | 495
496 | [59 empty] | 496
497 | [59 empty] | 497
498 | [59 empty] | 498
499 | [59 empty] | 499
500 | [59 empty] | 500
501 | [59 empty] | 501
502 | [59 empty] | 502
503 | [59 empty] | 503
504 | [59 empty] | 504
505 | [59 empty] | 505
506 | [59 empty] | 506
507 | [59 empty] | 507
508 | [59 empty] | 508
509 | [59 empty] | 509
510 | [59 empty] | 510
511 | [59 empty] | 511
512 | [59 empty] | 512
513 | [59 empty] | 513
514 | [59 empty] | 514
515 | [59 empty] | 515
516 | [59 empty] | 516
517 | [59 empty] | 517
518 | [59 empty] | 518
519 | [59 empty] | 519
520 | [59 empty] | 520
521 | [59 empty] | 521
522 | [59 empty] | 522
523 | [59 empty] | 523
524 | [59 empty] | 524
525 | [59 empty] | 525
526 | [59 empty] | 526
527 | [59 empty] | 527
528 | [59 empty] | 528
529 | [59 empty] | 529
530 | [59 empty] | 530
531 | [59 empty] | 531
532 | [59 empty] | 532
533 | [59 empty] | 533
534 | [59 empty] | 534
535 | [59 empty] | 535
536 | [59 empty] | 536
537 | [59 empty] | 537
538 | [59 empty] | 538
539 | [59 empty] | 539
540 | [59 empty] | 540
541 | [59 empty] | 541
542 | [59 empty] | 542
543 | [59 empty] | 543
544 | [59 empty] | 544
545 | [59 empty] | 545
546 | [59 empty] | 546
547 | [59 empty] | 547
548 | [59 empty] | 548
549 | [59 empty] | 549
550 | [59 empty] | 550
551 | [59 empty] | 551
552 | [59 empty] | 552
553 | [59 empty] | 553
554 | [59 empty] | 554
555 | [59 empty] | 555
556 | [59 empty] | 556
557 | [59 empty] | 557
558 | [59 empty] | 558
559 | [59 empty] | 559
560 | [59 empty] | 560
561 | [59 empty] | 561
562 | [59 empty] | 562
563 | [59 empty] | 563
564 | [59 empty] | 564
565 | [59 empty] | 565
566 | [59 empty] | 566
567 | [59 empty] | 567
568 | [59 empty] | 568
569 | [59 empty] | 569
570 | [59 empty] | 570
571 | [59 empty] | 571
572 | [59 empty] | 572
573 | [59 empty] | 573
574 | [59 empty] | 574
575 | [59 empty] | 575
576 | [59 empty] | 576
577 | [59 empty] | 577
578 | [59 empty] | 578
579 | [59 empty] | 579
580 | [59 empty] | 580
581 | [59 empty] | 581
582 | [59 empty] | 582
583 | [59 empty] | 583
584 | [59 empty] | 584
585 | [59 empty] | 585
586 | [59 empty] | 586
587 | [59 empty] | 587
588 | [59 empty] | 588
589 | [59 empty] | 589
590 | [59 empty] | 590
591 | [59 empty] | 591
592 | [59 empty] | 592
593 | [59 empty] | 593
594 | [59 empty] | 594
595 | [59 empty] | 595
596 | [59 empty] | 596
597 | [59 empty] | 597
598 | [59 empty] | 598
599 | [59 empty] | 599
600 | [59 empty] | 600
601 | [59 empty] | 601
602 | [59 empty] | 602
603 | [59 empty] | 603
604 | [59 empty] | 604
605 | [59 empty] | 605
606 | [59 empty] | 606
607 | [59 empty] | 607
608 | [59 empty] | 608
609 | [59 empty] | 609
610 | [59 empty] | 610
611 | [59 empty] | 611
612 | [59 empty] | 612
613 | [59 empty] | 613
614 | [59 empty] | 614
615 | [59 empty] | 615
616 | [59 empty] | 616
617 | [59 empty] | 617
618 | [59 empty] | 618
619 | [59 empty] | 619
620 | [59 empty] | 620
621 | [59 empty] | 621
622 | [59 empty] | 622
623 | [59 empty] | 623
624 | [59 empty] | 624
625 | [59 empty] | 625
626 | [59 empty] | 626
627 | [59 empty] | 627
628 | [59 empty] | 628
629 | [59 empty] | 629
630 | [59 empty] | 630
631 | [59 empty] | 631
632 | [59 empty] | 632
633 | [59 empty] | 633
634 | [59 empty] | 634
635 | [59 empty] | 635
636 | [59 empty] | 636
637 | [59 empty] | 637
638 | [59 empty] | 638
639 | [59 empty] | 639
640 | [59 empty] | 640
641 | [59 empty] | 641
642 | [59 empty] | 642
643 | [59 empty] | 643
644 | [59 empty] | 644
645 | [59 empty] | 645
646 | [59 empty] | 646
647 | [59 empty] | 647
648 | [59 empty] | 648
649 | [59 empty] | 649
650 | [59 empty] | 650
651 | [59 empty] | 651
652 | [59 empty] | 652
653 | [59 empty] | 653
654 | [59 empty] | 654
655 | [59 empty] | 655
656 | [59 empty] | 656
657 | [59 empty] | 657
658 | [59 empty] | 658
659 | [59 empty] | 659
660 | [59 empty] | 660
661 | [59 empty] | 661
662 | [59 empty] | 662
663 | [59 empty] | 663
664 | [59 empty] | 664
665 | [59 empty] | 665
666 | [59 empty] | 666
667 | [59 empty] | 667
668 | [59 empty] | 668
669 | [59 empty] | 669
670 | [59 empty] | 670
671 | [59 empty] | 671
672 | [59 empty] | 672
673 | [59 empty] | 673
674 | [59 empty] | 674
675 | [59 empty] | 675
676 | [59 empty] | 676
677 | [59 empty] | 677
678 | [59 empty] | 678
679 | [59 empty] | 679
680 | [59 empty] | 680
681 | [59 empty] | 681
682 | [59 empty] | 682
683 | [59 empty] | 683
684 | [59 empty] | 684
685 | [59 empty] | 685
686 | [59 empty] | 686
687 | [59 empty] | 687
688 | [59 empty] | 688
689 | [59 empty] | 689
690 | [59 empty] | 690
691 | [59 empty] | 691
692 | [59 empty] | 692
693 | [59 empty] | 693
694 | [59 empty] | 694
695 | [59 empty] | 695
696 | [59 empty] | 696
697 | [59 empty] | 697
698 | [59 empty] | 698
699 | [59 empty] | 699
700 | [59 empty] | 700
701 | [59 empty] | 701
702 | [59 empty] | 702
703 | [59 empty] | 703
704 | [59 empty] | 704
705 | [59 empty] | 705
706 | [59 empty] | 706
707 | [59 empty] | 707
708 | [59 empty] | 708
709 | [59 empty] | 709
710 | [59 empty] | 710
711 | [59 empty] | 711
712 | [59 empty] | 712
713 | [59 empty] | 713
714 | [59 empty] | 714
715 | [59 empty] | 715
716 | [59 empty] | 716
717 | [59 empty] | 717
718 | [59 empty] | 718
719 | [59 empty] | 719
720 | [59 empty] | 720
721 | [59 empty] | 721
722 | [59 empty] | 722
723 | [59 empty] | 723
724 | [59 empty] | 724
725 | [59 empty] | 725
726 | [59 empty] | 726
727 | [59 empty] | 727
728 | [59 empty] | 728
729 | [59 empty] | 729
730 | [59 empty] | 730
731 | [59 empty] | 731
732 | [59 empty] | 732
733 | [59 empty] | 733
734 | [59 empty] | 734
735 | [59 empty] | 735
736 | [59 empty] | 736
737 | [59 empty] | 737
738 | [59 empty] | 738
739 | [59 empty] | 739
740 | [59 empty] | 740
741 | [59 empty] | 741
742 | [59 empty] | 742
743 | [59 empty] | 743
744 | [59 empty] | 744
745 | [59 empty] | 745
746 | [59 empty] | 746
747 | [59 empty] | 747
748 | [59 empty] | 748
749 | [59 empty] | 749
750 | [59 empty] | 750
751 | [59 empty] | 751
752 | [59 empty] | 752
753 | [59 empty] | 753
754 | [59 empty] | 754
755 | [59 empty] | 755
756 | [59 empty] | 756
757 | [59 empty] | 757
758 | [59 empty] | 758
759 | [59 empty] | 759
760 | [59 empty] | 760
761 | [59 empty] | 761
762 | [59 empty] | 762
763 | [59 empty] | 763
764 | [59 empty] | 764
765 | [59 empty] | 765
766 | [59 empty] | 766
767 | [59 empty] | 767
768 | [59 empty] | 768
769 | [59 empty] | 769
770 | [59 empty] | 770
771 | [59 empty] | 771
772 | [59 empty] | 772
773 | [59 empty] | 773
774 | [59 empty] | 774
775 | [59 empty] | 775
776 | [59 empty] | 776
777 | [59 empty] | 777
778 | [59 empty] | 778
779 | [59 empty] | 779
780 | [59 empty] | 780
781 | [59 empty] | 781
782 | [59 empty] | 782
783 | [59 empty] | 783
784 | [59 empty] | 784
785 | [59 empty] | 785
786 | [59 empty] | 786
787 | [59 empty] | 787
788 | [59 empty] | 788
789 | [59 empty] | 789
790 | [59 empty] | 790
791 | [59 empty] | 791
792 | [59 empty] | 792
793 | [59 empty] | 793
794 | [59 empty] | 794
795 | [59 empty] | 795
796 | [59 empty] | 796
797 | [59 empty] | 797
798 | [59 empty] | 798
799 | [59 empty] | 799
800 | [59 empty] | 800
801 | [59 empty] | 801
802 | [59 empty] | 802
803 | [59 empty] | 803
804 | [59 empty] | 804
805 | [59 empty] | 805
806 | [59 empty] | 806
807 | [59 empty] | 807
808 | [59 empty] | 808
809 | [59 empty] | 809
810 | [59 empty] | 810
811 | [59 empty] | 811
812 | [59 empty] | 812
813 | [59 empty] | 813
814 | [59 empty] | 814
815 | [59 empty] | 815
816 | [59 empty] | 816
817 | [59 empty] | 817
818 | [59 empty] | 818
819 | [59 empty] | 819
820 | [59 empty] | 820
821 | [59 empty] | 821
822 | [59 empty] | 822
823 | [59 empty] | 823
824 | [59 empty] | 824
825 | [59 empty] | 825
826 | [59 empty] | 826
827 | [59 empty] | 827
828 | [59 empty] | 828
829 | [59 empty] | 829
830 | [59 empty] | 830
831 | [59 empty] | 831
832 | [59 empty] | 832
833 | [59 empty] | 833
834 | [59 empty] | 834
835 | [59 empty] | 835
836 | [59 empty] | 836
837 | [59 empty] | 837
838 | [59 empty] | 838
839 | [59 empty] | 839
840 | [59 empty] | 840
841 | [59 empty] | 841
842 | [59 empty] | 842
843 | [59 empty] | 843
844 | [59 empty] | 844
845 | [59 empty] | 845
846 | [59 empty] | 846
847 | [59 empty] | 847
848 | [59 empty] | 848
849 | [59 empty] | 849
850 | [59 empty] | 850
851 | [59 empty] | 851
852 | [59 empty] | 852
853 | [59 empty] | 853
854 | [59 empty] | 854
855 | [59 empty] | 855
856 | [59 empty] | 856
857 | [59 empty] | 857
858 | [59 empty] | 858
859 | [59 empty] | 859
860 | [59 empty] | 860
861 | [59 empty] | 861
862 | [59 empty] | 862
863 | [59 empty] | 863
864 | [59 empty] | 864
865 | [59 empty] | 865
866 | [59 empty] | 866
867 | [59 empty] | 867
868 | [59 empty] | 868
869 | [59 empty] | 869
870 | [59 empty] | 870
871 | [59 empty] | 871
872 | [59 empty] | 872
873 | [59 empty] | 873
874 | [59 empty] | 874
875 | [59 empty] | 875
876 | [59 empty] | 876
877 | [59 empty] | 877
878 | [59 empty] | 878
879 | [59 empty] | 879
880 | [59 empty] | 880
881 | [59 empty] | 881
882 | [59 empty] | 882
883 | [59 empty] | 883
884 | [59 empty] | 884
885 | [59 empty] | 885
886 | [59 empty] | 886
887 | [59 empty] | 887
888 | [59 empty] | 888
889 | [59 empty] | 889
890 | [59 empty] | 890
891 | [59 empty] | 891
892 | [59 empty] | 892
893 | [59 empty] | 893
894 | [59 empty] | 894
895 | [59 empty] | 895
896 | [59 empty] | 896
897 | [59 empty] | 897
898 | [59 empty] | 898
899 | [59 empty] | 899
900 | [59 empty] | 900
901 | [59 empty] | 901
902 | [59 empty] | 902
903 | [59 empty] | 903
904 | [59 empty] | 904
905 | [59 empty] | 905
906 | [59 empty] | 906
907 | [59 empty] | 907
908 | [59 empty] | 908
909 | [59 empty] | 909
910 | [59 empty] | 910
911 | [59 empty] | 911
912 | [59 empty] | 912
913 | [59 empty] | 913
914 | [59 empty] | 914
915 | [59 empty] | 915
916 | [59 empty] | 916
917 | [59 empty] | 917
918 | [59 empty] | 918
919 | [59 empty] | 919
920 | [59 empty] | 920
921 | [59 empty] | 921
922 | [59 empty] | 922
923 | [59 empty] | 923
924 | [59 empty] | 924
925 | [59 empty] | 925
926 | [59 empty] | 926
927 | [59 empty] | 927
928 | [59 empty] | 928
929 | [59 empty] | 929
930 | [59 empty] | 930
931 | [59 empty] | 931
932 | [59 empty] | 932
933 | [59 empty] | 933
934 | [59 empty] | 934
935 | [59 empty] | 935
936 | [59 empty] | 936
937 | [59 empty] | 937
938 | [59 empty] | 938
939 | [59 empty] | 939
940 | [59 empty] | 940
941 | [59 empty] | 941
942 | [59 empty] | 942
943 | [59 empty] | 943
944 | [59 empty] | 944
945 | [59 empty] | 945
946 | [59 empty] | 946
947 | [59 empty] | 947
948 | [59 empty] | 948
949 | [59 empty] | 949
950 | [59 empty] | 950
951 | [59 empty] | 951
952 | [59 empty] | 952
953 | [59 empty] | 953
954 | [59 empty] | 954
955 | [59 empty] | 955
956 | [59 empty] | 956
957 | [59 empty] | 957
958 | [59 empty] | 958
959 | [59 empty] | 959
960 | [59 empty] | 960
961 | [59 empty] | 961
962 | [59 empty] | 962
963 | [59 empty] | 963
964 | [59 empty] | 964
965 | [59 empty] | 965
966 | [59 empty] | 966
967 | [59 empty] | 967
968 | [59 empty] | 968
969 | [59 empty] | 969
970 | [59 empty] | 970
971 | [59 empty] | 971
972 | [59 empty] | 972
973 | [59 empty] | 973
974 | [59 empty] | 974
975 | [59 empty] | 975
976 | [59 empty] | 976
977 | [59 empty] | 977
978 | [59 empty] | 978
979 | [59 empty] | 979
980 | [59 empty] | 980
981 | [59 empty] | 981
982 | [59 empty] | 982
983 | [59 empty] | 983
984 | [59 empty] | 984
985 | [59 empty] | 985
986 | [59 empty] | 986
987 | [59 empty] | 987
988 | [59 empty] | 988
989 | [59 empty] | 989
990 | [59 empty] | 990
991 | [59 empty] | 991
992 | [59 empty] | 992
993 | [59 empty] | 993
994 | [59 empty] | 994
995 | [59 empty] | 995
996 | [59 empty] | 996
997 | [59 empty] | 997
998 | [59 empty] | 998
999 | [59 empty] | 999
1000 | [59 empty] | 1000
1001 | [59 empty] | 1001
1002 | [59 empty] | 1002
1003 | [59 empty] | 1003
Note on BF19: Danilo: CODIGOS MAL ISNTALDOS
Note on BF20: Danilo: CODIGOS MAL ISNTALDOS
Note on BF21: Danilo: CODIGOS MAL ISNTALDOS
Note on BF35: Danilo: CODIGO MAL INSTALDO EN CAMPO
Note on BE53: Danilo: CODIGOS SE REPITEN CON ZONA DE WALTER MAMALHUAHCIN

## Hoja7 (hidden)
Etiquetas de fila | Suma de Vano-m | Etiquetas de fila | Suma de Vano-m | Etiquetas de fila | Etiquetas de fila
- | 0 | - | 1764.3 | - | -
DS-0 | 0 | DS-0 | 0 | 35 mm² AAAC | 10kVA-2ø-13,8kV
EC | 0 | DS-0A | 0 | Total general | 37.5kVA-2ø-13,8kV
PA1-0 | 189.7 | DS-2 | 0 |  | 5kVA-1ø-13,2kV
PS1-0 | 196.44 | PTV-0 | 0 |  | 5kVA-2ø-13,8kV
PS1-2 | 83.2 | SBM-2P | 88 |  | 5kVA-2ø-22,9kV
PSVE-2 | 1116.4 | SBM-2V | 117.7 |  | Total general
PTV-0 | 82.94 | SMM-1P | 82.94
TS-0 | 159.6 | SMM-2P | 196.44
TSVE-2 | 421.1 | Total general | 2249.38 |  | Etiquetas de fila | Suma de Cantidad de Soportes
Total general | 2249.38 |  |  |  | - | 0
[5 empty] | CAC 12/200 | 0
[5 empty] | CAC 12/300 | 0
[5 empty] | CAC 13/300 | 0
[5 empty] | CAC 13/400 | 0
[5 empty] | PRFV 12/300 | 0
[5 empty] | Total general | 0
|  | DS-0 | 0
|  | EC | 0
|  | PA1-0 | 189.7
|  | PS1-0 | 196.44
|  | PS1-2 | 83.2
|  | PSVE-2 | 1116.4
|  | PTV-0 | 82.94
|  | TS-0 | 159.6
|  | TSVE-2 | 421.1
|  | - | 1764.3
|  | DS-0A | 0
|  | DS-2 | 0
|  | SBM-2P | 88
|  | SBM-2V | 117.7
|  | SMM-1P | 82.94
|  | SMM-2P | 196.44

## Hoja6 (hidden)
ID | N° | Localidad | N° SED | N° Estructura | Arm. Primario | Arm. Secundario | RI | RV | PAT | Conductor | Vano-m | Num. Fases | Soporte | Cantidad de Soportes | Subestación | Seccionadores | Pararrayos | Coordenada X | Coordenada Y | Conexiones I | Conexiones L | Conexiones T | Conexiones + | Retenida Inclinada de RS | Retenida Vertical de RS | Retenida Inclinada de RP | Retenida Vertical de RP | Retenida Inclinada de LP | Retenida Vertical de LP | Retenida Inclinada Existente de RS | Retenida Vertical Existente de RS | Retenida Inclinada Existente de RP | Retenida Vertical Existente de RP
1 | 1 | CONCHIPAMPA | - | 0 | - | DS-0 | 0 | 0 | - | - | 0 | 0 | - | 0 | - | 0 | 0 | 174368.64 | 8980122.95 | 0 | 0 | 0 | 0 | 0 | 0 | 0 | 0 | 0 | 0 | 0 | 0 | 0 | 0
2 | 1 | CONCHIPAMPA | - | 1 | TS-0 | - | 1 | 0 | PAT-1C | 35 mm² AAAC | 22.2 | 1 | CAC 12/300 | 1 | - | 0 | 0 | 174390.7176 | 8980123.4154 | 0 | 0 | 0 | 0 | 0 | 0 | 1 | 0 | 0 | 0 | 0 | 0 | 0 | 0
3 | 1 | CONCHIPAMPA | - | 2 | TS-0 | - | 1 | 0 | PAT-1C | 35 mm² AAAC | 45.3 | 1 | CAC 12/300 | 1 | - | 0 | 0 | 174434.0564 | 8980110.6284 | 0 | 0 | 0 | 0 | 0 | 0 | 1 | 0 | 0 | 0 | 0 | 0 | 0 | 0
4 | 1 | CONCHIPAMPA | 01 | 3 | PS1-0 | SMM-2P | 0 | 0 | PAT-2 | 35 mm² AAAC | 29.8 | 1 | CAC 12/300 | 1 | 5kVA-1ø-13,2kV | 1 | 1 | 174461.1523 | 8980123.1393 | 0 | 0 | 0 | 0 | 0 | 0 | 0 | 0 | 0 | 0 | 0 | 0 | 0 | 0
5 | 2 | PUEBLO NUEVO HUASCAR | - | 0 | - | DS-0 | 0 | 0 | - | - | 0 | 0 | - | 0 | - | 0 | 0 | 172081.9996 | 8982503.9895 | 0 | 0 | 0 | 0 | 0 | 0 | 0 | 0 | 0 | 0 | 0 | 0 | 0 | 0
6 | 2 | PUEBLO NUEVO HUASCAR | - | 1 | TS-0 | - | 1 | 0 | PAT-1C | 35 mm² AAAC | 29 | 1 | CAC 12/300 | 1 | - | 0 | 0 | 172058.9236 | 8982521.5358 | 0 | 0 | 0 | 0 | 0 | 0 | 1 | 0 | 0 | 0 | 0 | 0 | 0 | 0
7 | 2 | PUEBLO NUEVO HUASCAR | - | 2 | PA1-0 | - | 1 | 0 | PAT-1C | 35 mm² AAAC | 115.4 | 1 | CAC 12/300 | 1 | - | 0 | 0 | 172038.253 | 8982634.9787 | 0 | 0 | 0 | 0 | 0 | 0 | 1 | 0 | 0 | 0 | 0 | 0 | 0 | 0
8 | 2 | PUEBLO NUEVO HUASCAR | - | 3 | TS-0 | - | 1 | 0 | PAT-1C | 35 mm² AAAC | 63.1 | 1 | CAC 12/300 | 1 | - | 0 | 0 | 172036.9713 | 8982697.9748 | 0 | 0 | 0 | 0 | 0 | 0 | 1 | 0 | 0 | 0 | 0 | 0 | 0 | 0
9 | 2 | PUEBLO NUEVO HUASCAR | - | 4 | PA1-0 | - | 0 | 0 | PAT-1C | 35 mm² AAAC | 36.4 | 1 | CAC 12/300 | 1 | - | 0 | 0 | 172070.8955 | 8982711.1068 | 0 | 0 | 0 | 0 | 0 | 0 | 0 | 0 | 0 | 0 | 0 | 0 | 0 | 0
10 | 2 | PUEBLO NUEVO HUASCAR | - | 5 | PA1-0 | - | 0 | 0 | PAT-1C | 35 mm² AAAC | 37.9 | 1 | CAC 12/300 | 1 | - | 0 | 0 | 172079.0269 | 8982674.0201 | 0 | 0 | 0 | 0 | 0 | 0 | 0 | 0 | 0 | 0 | 0 | 0 | 0 | 0
11 | 2 | PUEBLO NUEVO HUASCAR | 01 | 6 | PS1-0 | SMM-2P | 0 | 0 | PAT-2 | 35 mm² AAAC | 38 | 1 | CAC 12/300 | 1 | 5kVA-1ø-13,2kV | 1 | 1 | 172115.8626 | 8982666.8032 | 0 | 0 | 0 | 0 | 0 | 0 | 0 | 0 | 0 | 0 | 0 | 0 | 0 | 0
12 | 3 | HUANCA | - | 0 | - | DS-0 | 0 | 0 | - | - | 0 | 0 | - | 0 | - | 0 | 0 | 173294.2221 | 8978052.0843 | 0 | 0 | 0 | 0 | 0 | 0 | 0 | 0 | 0 | 0 | 0 | 0 | 0 | 0
13 | 3 | HUANCA | 01 | 1 | PS1-0 | SMM-2P | 0 | 0 | PAT-2 | 35 mm² AAAC | 24.2 | 1 | CAC 12/300 | 1 | 5kVA-1ø-13,2kV | 1 | 1 | 173284.3471 | 8978074.0845 | 0 | 0 | 0 | 0 | 0 | 0 | 0 | 0 | 0 | 0 | 0 | 0 | 0 | 0
14 | 6 | CUTICALLA | - | 0 | - | DS-0 | 0 | 0 | - | - | 0 | 0 | - | 0 | - | 0 | 0 | 827655.2368 | 9006937.0561 | 0 | 0 | 0 | 0 | 0 | 0 | 0 | 0 | 0 | 0 | 0 | 0 | 0 | 0
15 | 6 | CUTICALLA | 01 | 1 | PS1-0 | SMM-2P | 0 | 0 | PAT-2 | 35 mm² AAAC | 30.6 | 1 | CAC 12/300 | 1 | 5kVA-1ø-13,2kV | 1 | 1 | 827664.3627 | 9006966.2543 | 0 | 0 | 0 | 0 | 0 | 0 | 0 | 0 | 0 | 0 | 0 | 0 | 0 | 0
16 | 7 | HICHIK YACU | - | 0 | DS-0 | DS-0A | 0 | 0 | - | - | 0 | 0 | - | 0 | - | 0 | 0 | 820915.9873 | 9007045.0102 | 0 | 0 | 0 | 0 | 0 | 0 | 0 | 0 | 0 | 0 | 0 | 0 | 0 | 0
17 | 7 | HICHIK YACU | - | 1 | PS1-2 | - | 0 | 0 | PAT-1C | 35 mm² AAAC | 25 | 1 | CAC 12/200 | 1 | - | 0 | 0 | 820892.3973 | 9007053.00 | 0 | 0 | 0 | 0 | 0 | 0 | 0 | 0 | 0 | 0 | 0 | 0 | 0 | 0
18 | 7 | HICHIK YACU | 01 | 2 | PS1-2 | SBM-2P | 0 | 0 | PAT-2 | 35 mm² AAAC | 15.5 | 2 | CAC 12/300 | 1 | 5kVA-2ø-22,9kV | 2 | 2 | 820877.7455 | 9007057.9625 | 0 | 0 | 0 | 0 | 0 | 0 | 0 | 0 | 0 | 0 | 0 | 0 | 0 | 0
19 | 8 | MAL PASO | - | 0 | DS-0 | DS-0A | 0 | 0 | - | - | 0 | 0 | - | 0 | - | 0 | 0 | 821816.32 | 9005158.4 | 0 | 0 | 0 | 0 | 0 | 0 | 0 | 0 | 0 | 0 | 0 | 0 | 0 | 0
20 | 8 | MAL PASO | 01 | 1 | PS1-2 | SBM-2P | 0 | 0 | PAT-2 | 35 mm² AAAC | 42.7 | 2 | CAC 12/300 | 1 | 5kVA-2ø-22,9kV | 2 | 2 | 821777.92 | 9005137.92 | 0 | 0 | 0 | 0 | 0 | 0 | 0 | 0 | 0 | 0 | 0 | 0 | 0 | 0
21 | 9 | QUESHQUE | - | 0 | - | DS-0 | 0 | 0 | - | 35 mm² AAAC | 0 | 0 | - | 0 | - | 0 | 0 | 821672.9083 | 9009910.98 | 0 | 0 | 0 | 0 | 0 | 0 | 0 | 0 | 0 | 0 | 0 | 0 | 0 | 0
22 | 9 | QUESHQUE | 01 | 1 | PS1-0 | SMM-2P | 0 | 0 | PAT-2 | 35 mm² AAAC | 15.8 | 1 | CAC 12/300 | 1 | 5kVA-1ø-13,2kV | 1 | 1 | 821657.538 | 9009913.86 | 0 | 0 | 0 | 0 | 0 | 0 | 0 | 0 | 0 | 0 | 0 | 0 | 0 | 0
23 | 10 | QUITA COLCAP | - | 1 | - | DS-0 | 0 | 0 | - | 35 mm² AAAC | 0 | 1 | - | - | - | 0 | 0 | 824014.03 | 9005995.55 | 0 | 0 | 0 | 0 | 0 | 0 | 0 | 0 | 0 | 0 | 0 | 0 | 0 | 0
24 | 10 | QUITA COLCAP | 01 | 2 | PS1-0 | SMM-2P | 0 | 0 | PAT-2 | 35 mm² AAAC | 34.42 | 1 | PRFV 12/300 | 1 | 5kVA-1ø-13,2kV | 1 | 1 | 824037.11 | 9005969.88 | 0 | 0 | 0 | 0 | 0 | 0 | 0 | 0 | 0 | 0 | 0 | 0 | 0 | 0
25 | 11 | SHUCUQUI | - | 1 | - | - | 0 | 0 | - | - | 0 | 0 | - | 0 | - | 0 | 0 | 823595.72 | 9008347.95 | 0 | 0 | 0 | 0 | 0 | 0 | 0 | 0 | 0 | 0 | 0 | 0 | 0 | 0
26 | 11 | SHUCUQUI | 01 | 2 | PTV-0 | SMM-1P | 0 | 0 | PAT-2 | 35 mm² AAAC | 41.94 | 1 | PRFV 12/300 | 1 | 5kVA-1ø-13,2kV | 1 | 1 | 823634.01 | 9008331.00 | 0 | 0 | 0 | 0 | 0 | 0 | 0 | 0 | 0 | 0 | 0 | 0 | 0 | 0
27 | 13 | SHIJISPAMPA | - | 1 | - | PTV-0 | 0 | 0 | - | - | 0 | 0 | - | 0 | - | 0 | 0 | 821469.2362 | 9002799.9433 | 0 | 0 | 0 | 0 | 0 | 0 | 0 | 0 | 0 | 0 | 0 | 0 | 0 | 0
28 | 13 | SHIJISPAMPA | 01 | 2 | PTV-0 | SMM-1P | 0 | 0 | PAT-2 | 35 mm² AAAC | 41 | 1 | CAC 12/300 | 1 | 5kVA-1ø-13,2kV | 1 | 1 | 821497.8347 | 9002771.0121 | 0 | 0 | 0 | 0 | 0 | 0 | 0 | 0 | 0 | 0 | 0 | 0 | 0 | 0
29 | 15 | AGUA QUITA ALIZO | - | 1 | - | DS-0 | 0 | 0 | - | - | 0 | 0 | - | 0 | - | 0 | 0 | 812082.87 | 9015811.14 | 0 | 0 | 0 | 0 | 0 | 0 | 0 | 0 | 0 | 0 | 0 | 0 | 0 | 0
30 | 15 | AGUA QUITA ALIZO | 02 | 2 | PS1-0 | SMM-2P | 0 | 0 | PAT-2 | 35 mm² AAAC | 23.62 | 1 | PRFV 12/300 | 1 | 5kVA-1ø-13,2kV | 1 | 1 | 812060.08 | 9015805.44 | 0 | 0 | 0 | 0 | 0 | 0 | 0 | 0 | 0 | 0 | 0 | 0 | 0 | 0
31 | 16 | NUEVO VALLE LA CARBONERA | - | 0 | EC | - | 0 | 0 | - | 35 mm² AAAC | 0 | 2 | - | - | - | 0 | 0 | - | - | 0 | 0 | 0 | 0 | 0 | 0 | 0 | 0 | 0 | 0 | 0 | 0 | 0 | 0
32 | 16 | NUEVO VALLE LA CARBONERA | - | 1 | TSVE-2 | - | 1 | 0 | PAT-1C | 35 mm² AAAC | 10 | 2 | CAC 13/400 | 1 | - | 0 | 0 | 783434.99 | 8992271.00 | 0 | 0 | 0 | 0 | 0 | 0 | 1 | 0 | 0 | 0 | 0 | 0 | 0 | 0
33 | 16 | NUEVO VALLE LA CARBONERA | - | 2 | TSVE-2 | - | 1 | 0 | PAT-1C | 35 mm² AAAC | 88 | 2 | CAC 13/400 | 1 | - | 0 | 0 | 783378.85 | 8992337.92 | 0 | 0 | 0 | 0 | 0 | 0 | 1 | 0 | 0 | 0 | 0 | 0 | 0 | 0
34 | 16 | NUEVO VALLE LA CARBONERA | 01 | 3 | PSVE-2 | SBM-2V | 0 | 0 | PAT-2 | 35 mm² AAAC | 26.8 | 2 | CAC 13/400 | 1 | 37.5kVA-2ø-13,8kV | 2 | 2 | 783361.96 | 8992338.69 | 0 | 0 | 0 | 0 | 0 | 0 | 0 | 0 | 0 | 0 | 0 | 0 | 0 | 0
35 | 17 | C.P. CESAR VALLEJO | - | 0 | - | DS-2 | 0 | 0 | - | - | 0 | 0 | - | 0 | - | 0 | 0 | 783661.69 | 8995683.85 | 0 | 0 | 0 | 0 | 0 | 0 | 0 | 0 | 0 | 0 | 0 | 0 | 0 | 0
36 | 17 | C.P. CESAR VALLEJO | - | 1 | PSVE-2 | - | 0 | 0 | PAT-1C | 35 mm² AAAC | 24.7 | 2 | CAC 13/400 | 1 | - | 0 | 0 | 783685.86 | 8995687.97 | 0 | 0 | 0 | 0 | 0 | 0 | 1 | 0 | 0 | 0 | 0 | 0 | 0 | 0
37 | 17 | C.P. CESAR VALLEJO | 01 | 2 | PSVE-2 | SBM-2V | 0 | 0 | PAT-2 | 35 mm² AAAC | 37.3 | 2 | CAC 13/400 | 1 | 37.5kVA-2ø-13,8kV | 2 | 2 | 783714.59 | 8995711.597 | 0 | 0 | 0 | 0 | 0 | 0 | 0 | 0 | 0 | 0 | 0 | 0 | 0 | 0
38 | 18 | MEDANO NEGRO | - | 0 | - | DS-2 | 0 | 0 | - | - | 0 | 0 | - | 0 | - | 0 | 0 | 781776.01 | 8989746.77 | 0 | 0 | 0 | 0 | 0 | 0 | 0 | 0 | 0 | 0 | 0 | 0 | 0 | 0
39 | 18 | MEDANO NEGRO | - | 1 | TSVE-2 | - | 1 | 0 | PAT-1C | 35 mm² AAAC | 15.6 | 2 | CAC 13/400 | 1 | - | 0 | 0 | 781767.55 | 8989759.82 | 0 | 0 | 0 | 0 | 0 | 0 | 1 | 0 | 0 | 0 | 0 | 0 | 0 | 0
40 | 18 | MEDANO NEGRO | - | 2 | PSVE-2 | - | 0 | 0 | PAT-1C | 35 mm² AAAC | 81.7 | 2 | CAC 13/300 | 1 | - | 0 | 0 | 781705.96 | 8989813.47 | 0 | 0 | 0 | 0 | 0 | 0 | 0 | 0 | 0 | 0 | 0 | 0 | 0 | 0
41 | 18 | MEDANO NEGRO | - | 3 | PSVE-2 | - | 0 | 0 | PAT-1C | 35 mm² AAAC | 83.6 | 2 | CAC 13/300 | 1 | - | 0 | 0 | 781644.33 | 8989869.88 | 0 | 0 | 0 | 0 | 0 | 0 | 0 | 0 | 0 | 0 | 0 | 0 | 0 | 0
42 | 18 | MEDANO NEGRO | - | 4 | PSVE-2 | - | 0 | 0 | PAT-1C | 35 mm² AAAC | 82.1 | 2 | CAC 13/300 | 1 | - | 0 | 0 | 781582.65 | 8989923.91 | 0 | 0 | 0 | 0 | 0 | 0 | 0 | 0 | 0 | 0 | 0 | 0 | 0 | 0
43 | 18 | MEDANO NEGRO | - | 5 | PSVE-2 | - | 0 | 0 | PAT-1C | 35 mm² AAAC | 82 | 2 | CAC 13/300 | 1 | - | 0 | 0 | 781522.81 | 8989979.33 | 0 | 0 | 0 | 0 | 0 | 0 | 0 | 0 | 0 | 0 | 0 | 0 | 0 | 0
44 | 18 | MEDANO NEGRO | - | 6 | PSVE-2 | - | 0 | 0 | PAT-1C | 35 mm² AAAC | 81.5 | 2 | CAC 13/300 | 1 | - | 0 | 0 | 781463.03 | 8990034.71 | 0 | 0 | 0 | 0 | 0 | 0 | 0 | 0 | 0 | 0 | 0 | 0 | 0 | 0
45 | 18 | MEDANO NEGRO | - | 7 | TSVE-2 | - | 1 | 0 | PAT-1C | 35 mm² AAAC | 81.7 | 2 | CAC 13/400 | 1 | - | 0 | 0 | 781402.90 | 8990089.95 | 0 | 0 | 0 | 0 | 0 | 0 | 1 | 0 | 0 | 0 | 0 | 0 | 0 | 0
46 | 18 | MEDANO NEGRO | - | 8 | TSVE-2 | - | 1 | 0 | PAT-1C | 35 mm² AAAC | 17.2 | 2 | CAC 13/400 | 1 | - | 0 | 0 | 781385.75 | 8990089.85 | 0 | 0 | 0 | 0 | 0 | 0 | 1 | 0 | 0 | 0 | 0 | 0 | 0 | 0
47 | 18 | MEDANO NEGRO | - | 9 | PSVE-2 | - | 0 | 0 | PAT-1C | 35 mm² AAAC | 98.7 | 2 | CAC 13/300 | 1 | - | 0 | 0 | 781336.38 | 8990004.38 | 0 | 0 | 0 | 0 | 0 | 0 | 0 | 0 | 0 | 0 | 0 | 0 | 0 | 0
48 | 18 | MEDANO NEGRO | - | 10 | PSVE-2 | - | 0 | 0 | PAT-1C | 35 mm² AAAC | 100.3 | 2 | CAC 13/300 | 1 | - | 0 | 0 | 781286.24 | 8989917.53 | 0 | 0 | 0 | 0 | 0 | 0 | 0 | 0 | 0 | 0 | 0 | 0 | 0 | 0
49 | 18 | MEDANO NEGRO | - | 11 | PSVE-2 | - | 0 | 0 | PAT-1C | 35 mm² AAAC | 89 | 2 | CAC 13/300 | 1 | - | 0 | 0 | 781241.81 | 8989840.5 | 0 | 0 | 0 | 0 | 0 | 0 | 0 | 0 | 0 | 0 | 0 | 0 | 0 | 0
50 | 18 | MEDANO NEGRO | - | 12 | TSVE-2 | - | 1 | 0 | PAT-1C | 35 mm² AAAC | 98.2 | 2 | CAC 13/400 | 1 | - | 0 | 0 | 781192.88 | 8989755.35 | 0 | 0 | 0 | 0 | 0 | 0 | 1 | 0 | 0 | 0 | 0 | 0 | 0 | 0
51 | 18 | MEDANO NEGRO | 01 | 13 | PSVE-2 | SBM-2P | 0 | 0 | PAT-2 | 35 mm² AAAC | 29.8 | 2 | CAC 13/400 | 1 | 10kVA-2ø-13,8kV | 2 | 2 | 781177.91 | 8989729.36 | 0 | 0 | 0 | 0 | 0 | 0 | 0 | 0 | 0 | 0 | 0 | 0 | 0 | 0
52 | 19 | PAMPA HERMOSA | - | 0 | - | DS-2 | 0 | 0 | - | - | 0 | 0 | - | 0 | - | 0 | 0 | 781055.1575 | 8992054.8899 | 0 | 0 | 0 | 0 | 0 | 0 | 0 | 0 | 0 | 0 | 0 | 0 | 0 | 0
53 | 19 | PAMPA HERMOSA | 01 | 1 | PSVE-2 | SBM-2V | 0 | 0 | PAT-2 | 35 mm² AAAC | 25.3 | 2 | CAC 13/400 | 1 | 5kVA-2ø-13,8kV | 2 | 2 | 781042.1093 | 8992033.2834 | 0 | 0 | 0 | 0 | 0 | 0 | 0 | 0 | 0 | 0 | 0 | 0 | 0 | 0
54 | 20 | EL PARAISO NUEVO VALLE LA CARBONERA | - | 0 | - | DS-2 | 0 | 0 | - | - | 0 | 0 | - | 0 | - | 0 | 0 | 783333.21 | 8992198.42 | 0 | 0 | 0 | 0 | 0 | 0 | 0 | 0 | 0 | 0 | 0 | 0 | 0 | 0
55 | 20 | EL PARAISO NUEVO VALLE LA CARBONERA | - | 1 | TSVE-2 | - | 1 | 1 | PAT-1C | 35 mm² AAAC | 28.1 | 2 | CAC 13/400 | 1 | - | 0 | 0 | 783354.34 | 8992216.78 | 0 | 0 | 0 | 0 | 0 | 0 | 1 | 0 | 0 | 0 | 0 | 0 | 0 | 0
56 | 20 | EL PARAISO NUEVO VALLE LA CARBONERA | - | 2 | PSVE-2 | - | 0 | 0 | PAT-1C | 35 mm² AAAC | 80 | 2 | CAC 13/300 | 1 | - | 0 | 0 | 783415.92 | 8992267.85 | 0 | 0 | 0 | 0 | 0 | 0 | 0 | 0 | 0 | 0 | 0 | 0 | 0 | 0
57 | 20 | EL PARAISO NUEVO VALLE LA CARBONERA | - | 3 | PSVE-2 | - | 0 | 0 | PAT-1C | 35 mm² AAAC | 80 | 2 | CAC 13/300 | 1 | - | 0 | 0 | 783477.85 | 8992318.5 | 0 | 0 | 0 | 0 | 0 | 0 | 0 | 0 | 0 | 0 | 0 | 0 | 0 | 0
58 | 20 | EL PARAISO NUEVO VALLE LA CARBONERA | - | 4 | PSVE-2 | - | 0 | 0 | PAT-1C | 35 mm² AAAC | 85.3 | 2 | CAC 13/300 | 1 | - | 0 | 0 | 783543.08 | 8992373.36 | 0 | 0 | 0 | 0 | 0 | 0 | 0 | 0 | 0 | 0 | 0 | 0 | 0 | 0
59 | 20 | EL PARAISO NUEVO VALLE LA CARBONERA | - | 5 | TSVE-2 | - | 1 | 1 | PAT-1C | 35 mm² AAAC | 82.3 | 2 | CAC 13/400 | 1 | - | 0 | 0 | 783606.27 | 8992425.79 | 0 | 0 | 0 | 0 | 0 | 0 | 1 | 0 | 0 | 0 | 0 | 0 | 0 | 0
60 | 20 | EL PARAISO NUEVO VALLE LA CARBONERA | 01 | 6 | PSVE-2 | SBM-2V | 0 | 0 | PAT-2 | 35 mm² AAAC | 28.3 | 2 | CAC 13/400 | 1 | 37.5kVA-2ø-13,8kV | 2 | 2 | 783628.00 | 8992443.82 | 0 | 0 | 0 | 0 | 0 | 0 | 0 | 0 | 0 | 0 | 0 | 0 | 0 | 0

## Hoja4 (hidden)
5kVA-1ø-13,2kV
5kVA-2ø-22,9kV
10kVA-2ø-13,8kV
5kVA-2ø-13,8kV
37.5kVA-2ø-13,8kV

## Metrado
METRADO DE REDES PRIMARIAS | [5 empty] | CONCHIPAMPA | PUEBLO NUEVO HUASCAR | HUANCA | ALIZO | COTOHUAIN | CUTICALLA | HICHIK YACU | MAL PASO | QUESHQUE | QUITA COLCAP | SHUCUQUI | MIRAFLORES LOS ALAMOS | SHIJISPAMPA | ANCHACANCHA-JACANAN | AGUA QUITA ALIZO | NUEVO VALLE LA CARBONERA | C.P. CESAR VALLEJO | MEDANO NEGRO | PAMPA HERMOSA | EL PARAISO NUEVO VALLE LA CARBONERA
OBRA: |  | "AMPLIACIÓN DEL SERVICIO DE ENERGÍA ELÉCTRICA EN LA PROVINCIA DEL SANTA Y EN EL DISTRITO DE PAMPAROMAS – DEPARTAMENTO DE ANCASH"
ENTIDAD: |  | MEM/DGER
CONTRATISTA: |  | CONSORCIO PACIFICO
SUPERVISION |  | CONSORCIO SERRANO III
UBICACIÓN: |  | ANCASH
Item | 1 | Descripción de Partidas | Unid. | Metrado |  | 1 | 2 | 3 | 4 | 5 | 6 | 7 | 8 | 9 | 10 | 11 | 12 | 13 | 14 | 15 | 16 | 17 | 18 | 19 | 20
2
1 | 3 | CRUCETAS DE MADERA DE PROCEDENCIA NACIONAL
1.01 | 4 | Cruceta de madera tratada de 90 mm x 115 mm x 1,20 m | u | 10 |  | 1 | 1 | 1 |  |  | 1 | 1 | 1 | 0 | 1 | 1 |  | 1 |  | 1 | 0 | 0 | 0 | 0 | 0 | 0
1.02 | 5 | Listón de madera tratada 50 x 19 mm sección, 2,7 m longitud (incluye clavos de fijación) | u | 0 |  | 0 | 0 | 0 |  |  | 0 | 0 | 0 | 0 | 0 | 0 |  | 0 |  | 0 | 0 | 0 | 0 | 0 | 0 | 0
1.03 | 6 | Cruceta de madera tratada de 90 mm x 115 mm x 2,00 m | u | 2 |  | 0 | 0 | 0 |  |  | 0 | 1 | 1 | 0 | 0 | 0 |  | 0 |  | 0 | 0 | 0 | 0 | 0 | 0 | 0
1.04 | 7 | Cruceta de madera tratada de 90 mm x 115 mm x 2,40 m | u | 3 |  | 0 | 0 | 0 |  |  | 0 | 2 | 1 | 0 | 0 | 0 |  | 0 |  | 0 | 0 | 0 | 0 | 0 | 0 | 0
| 8 |  |  |  |  | 0 | 0 | 0 |  |  | 0 | 0 | 0 | 0 | 0 | 0 |  | 0 |  | 0 | 0 | 0 | 0 | 0 | 0 | #REF!
2 | 9 | POSTES DE CONCRETO ARMADO CENTRIFUGADO |  |  |  | 0 | 0 | 0 |  |  | 0 | 0 | 0 | 0 | 0 | 0 |  | 0 |  | 0 | 0 | 0 | 0 | 0 | 0 | #REF!
2.01 | 10 | Poste de C.A.C. de 12 m/200 daN (Incluye perilla) | u | 1 |  | 0 | 0 | 0 |  |  | 0 | 1 | 0 | 0 | 0 | 0 |  | 0 |  | 0 | 0 | 0 | 0 | 0 | 0 | 0
2.02 | 11 | Poste de C.A.C. de 12 m/300 daN (Incluye perilla) | u | 13 |  | 3 | 6 | 0 |  |  | 0 | 1 | 1 | 0 | 0 | 0 |  | 2 |  | 0 | 0 | 0 | 0 | 0 | 0 | 0
2.03 | 12 | Poste de C.A.C. de 13 m/300 daN (Incluye perilla) | u | 11 |  | 0 | 0 | 0 |  |  | 0 | 0 | 0 | 0 | 0 | 0 |  | 0 |  | 0 | 0 | 0 | 8 | 0 | 3 | 0
2.04 | 13 | Poste de C.A.C. de 13 m/400 daN (Incluye perilla) | u | 14 |  | 0 | 0 | 0 |  |  | 0 | 0 | 0 | 0 | 0 | 0 |  | 0 |  | 0 | 3 | 2 | 5 | 1 | 3 | 0
| 14 |  |  |  |  | 0 | 0 | 0 |  |  | 0 | 0 | 0 | 0 | 0 | 0 |  | 0 |  | 0 | 0 | 0 | 0 | 0 | 0 | #REF!
3 | 15 | POSTES DE MADERA IMPORTADA |  |  |  | 0 | 0 | 0 |  |  | 0 | 0 | 0 | 0 | 0 | 0 |  | 0 |  | 0 | 0 | 0 | 0 | 0 | 0 | #REF!
3.01 | 16 | Poste de madera importada (Pino Amarillo del Sur) de 12 m, Clase 5 | u | 0 |  | 0 | 0 | 0 |  |  | 0 | 0 | 0 | 0 | 0 | 0 |  | 0 |  | 0 | 0 | 0 | 0 | 0 | 0 | 0
#REF!
3.00A |  | POSTES DE FIBRA DE VIDRIO | [23 empty] | #REF!
3.01A | 17 | Poste de PRFV de 12 m/200 daN | u | 0 |  | 0 | 0 | 0 |  |  | 0 | 0 | 0 | 0 | 0 | 0 |  | 0 |  | 0 | 0 | 0 | 0 | 0 | 0 | 0
3.02A | 18 | Poste de PRFV de 12 m/300 daN | u | 5 |  | 0 | 0 | 1 |  |  | 1 | 0 | 0 | 0 | 1 | 1 |  | 0 |  | 1 | 0 | 0 | 0 | 0 | 0 | 0
| 19 |  |  |  |  | 0 | 0 | 0 |  |  | 0 | 0 | 0 | 0 | 0 | 0 |  | 0 |  | 0 | 0 | 0 | 0 | 0 | 0 | #REF!
4 | 20 | OTROS MATERIALES DE CONCRETO ARMADO |  |  |  | 0 | 0 | 0 |  |  | 0 | 0 | 0 | 0 | 0 | 0 |  | 0 |  | 0 | 0 | 0 | 0 | 0 | 0 | #REF!
4.01 | 21 | Cruceta Asimétrica de C.A.V. Za / 1,5 / 0,9 / 250 / 200 / 100 daN (Za / L / L1/ T / F / V) | u | 5 |  | 0 | 0 | 0 |  |  | 0 | 0 | 0 | 0 | 0 | 0 |  | 0 |  | 0 | 1 | 1 | 1 | 1 | 1 | 0
4.02 | 22 | Ménsula de C.A.V. M / 1,2 / 250 / 150 / 150 daN (M / L / T / F / V) | u | 60 |  | 0 | 0 | 0 |  |  | 0 | 0 | 0 | 0 | 0 | 0 |  | 0 |  | 0 | 8 | 6 | 28 | 4 | 14 | 0
4.03 | 23 | Plataforma de Concreto Soporte de Transformador de 2,20 m, carga de trabajo de 500 daN | u | 5 |  | 0 | 0 | 0 |  |  | 0 | 0 | 0 | 0 | 0 | 0 |  | 0 |  | 0 | 1 | 1 | 1 | 1 | 1 | 0
| 24 |  |  |  |  | 0 | 0 | 0 |  |  | 0 | 0 | 0 | 0 | 0 | 0 |  | 0 |  | 0 | 0 | 0 | 0 | 0 | 0 | #REF!
5 | 25 | AISLADORES Y ACCESORIOS |  |  |  | 0 | 0 | 0 |  |  | 0 | 0 | 0 | 0 | 0 | 0 |  | 0 |  | 0 | 0 | 0 | 0 | 0 | 0 | #REF!
5.01 | 26 | Aislador de Porcelana Tipo Pin, Clase ANSI 56-3 | u | 25 |  | 3 | 9 | 1 |  |  | 1 | 5 | 3 | 0 | 1 | 0 |  | 1 |  | 1 | 0 | 0 | 0 | 0 | 0 | 1
5.02 | 27 | Espiga de AºGº de 609 mm longitud, para Cabeza de Poste y Aislador ANSI 56-3 | u | 17 |  | 3 | 9 | 1 |  |  | 1 | 0 | 0 | 0 | 1 | 0 |  | 1 |  | 1 | 0 | 0 | 0 | 0 | 0 | 1
5.03 | 28 | Conjunto Aislador Line Post Polimérico en Cruceta: |  | 0 |  | 0 | 0 | 0 |  |  | 0 | 0 | 0 | 0 | 0 | 0 |  | 0 |  | 0 | 0 | 0 | 0 | 0 | 0 | #REF!
5.03 | 29 | Conjunto Aislador Line Post Polimérico en Cruceta: - Aislador Polimérico de 36 kV, Tipo Line Post con Espárrago de 19 mm Ø, 200 mm longitud (Alternativa a Conjunto Aislador-Espiga en Cruceta) | u | 50 |  | 0 | 0 | 0 |  |  | 0 | 0 | 0 | 0 | 0 | 0 |  | 0 |  | 0 | 6 | 4 | 26 | 2 | 12 | 0
5.04 | 30 | Espiga para cruceta, forjada de 381mm LONG. Para aislador Tipo Pin, Clase ANSI 56-3 | u | 8 |  | 0 | 0 | 0 |  |  | 0 | 5 | 3 | 0 | 0 | 0 |  | 0 |  | 0 | 0 | 0 | 0 | 0 | 0 | 0
| 31 |  |  |  |  | 0 | 0 | 0 |  |  | 0 | 0 | 0 | 0 | 0 | 0 |  | 0 |  | 0 | 0 | 0 | 0 | 0 | 0 | #REF!
6 | 32 | AISLADORES DE SUSPENSIÓN Y ACCESORIOS |  |  |  | 0 | 0 | 0 |  |  | 0 | 0 | 0 | 0 | 0 | 0 |  | 0 |  | 0 | 0 | 0 | 0 | 0 | 0 | #REF!
6.01 | 33 | Grillete Recto | u | 23 |  | 2 | 2 | 0 |  |  | 0 | 0 | 0 | 0 | 0 | 1 |  | 2 |  | 0 | 4 | 0 | 8 | 0 | 4 | 0
6.02 | 34 | Aislador Polimerico con Conexión Horquilla (Estructura) y Lengüeta (Linea) de 36 kV, según Especificacion Técnica. | u | 23 |  | 2 | 2 | 0 |  |  | 0 | 0 | 0 | 0 | 0 | 1 |  | 2 |  | 0 | 4 | 0 | 8 | 0 | 4 | 0
| 35 |  |  |  |  | 0 | 0 | 0 |  |  | 0 | 0 | 0 | 0 | 0 | 0 |  | 0 |  | 0 | 0 | 0 | 0 | 0 | 0 | #REF!
7 | 36 | CONDUCTOR DE ALEACIÓN DE ALUMINIO |  |  |  | 0 | 0 | 0 |  |  | 0 | 0 | 0 | 0 | 0 | 0 |  | 0 |  | 0 | 0 | 0 | 0 | 0 | 0 | #REF!
7.01 | 37 | Conductor de Aleacion de Aluminio de 35 mm² | km | 3.9892 |  | 0.10071 | 0.33099 | 0.025047 |  |  | 0.031671 | 0.083835 | 0.088389 | 0 | 0.035625 | 0.043408 |  | 0.042435 |  | 0.024447 | 0.25834 | 0.12834 | 1.9487 | 0.052371 | 0.79488 | -0.0008202
| 38 |  |  |  |  | 0 | 0 | 0 |  |  | 0 | 0 | 0 | 0 | 0 | 0 |  | 0 |  | 0 | 0 | 0 | 0 | 0 | 0 | #REF!
8 | 39 | ACCESORIOS PARA CONDUCTOR DE ALEACION ALUMINIO |  |  |  | 0 | 0 | 0 |  |  | 0 | 0 | 0 | 0 | 0 | 0 |  | 0 |  | 0 | 0 | 0 | 0 | 0 | 0 | #REF!
8.01 | 40 | Varilla de Armar preformada Simple para Conductor de 35 mm² | u | 47 |  | 1 | 1 | 1 |  |  | 1 | 4 | 2 | 0 | 1 | 0 |  | 1 |  | 1 | 2 | 4 | 18 | 2 | 8 | 1
8.02 | 41 | Grapa de Doble Via de Aluminio para Conductor de 35 mm² | u | 40 |  | 2 | 2 | 2 |  |  | 2 | 4 | 4 | 0 | 2 | 0 |  | 0 |  | 2 | 4 | 4 | 4 | 4 | 4 | 0
8.03 | 42 | Alambre de Amarre Aluminio Recocido de 16 mm² | m | 227.5 |  | 10 | 25 | 5 |  |  | 5 | 15 | 10 | 0 | 5 | 0 |  | 2.5 |  | 5 | 15 | 15 | 70 | 10 | 35 | 2.5
8.04 | 43 | Grapa de Anclaje para Conductor de 35 mm² | u | 22 |  | 2 | 2 | 0 |  |  | 0 | 0 | 0 | 0 | 0 | 1 |  | 1 |  | 0 | 4 | 0 | 8 | 0 | 4 | 0
8.05 | 44 | Varilla de Armar preformada Doble para Conductor de 35 mm² | u | 3 |  | 0 | 3 | 0 |  |  | 0 | 0 | 0 | 0 | 0 | 0 |  | 0 |  | 0 | 0 | 0 | 0 | 0 | 0 | 0
8.06 | 45 | Cinta plana de armar de aluminio | m | 13.8 |  | 1.2 | 1.2 | 0 |  |  | 0 | 0 | 0 | 0 | 0 | 0.6 |  | 1.2 |  | 0 | 2.4 | 0 | 4.8 | 0 | 2.4 | 0
| 46 |  |  |  |  | 0 | 0 | 0 |  |  | 0 | 0 | 0 | 0 | 0 | 0 |  | 0 |  | 0 | 0 | 0 | 0 | 0 | 0 | #REF!
9 | 47 | CONDUCTOR DE COBRE |  |  |  | 0 | 0 | 0 |  |  | 0 | 0 | 0 | 0 | 0 | 0 |  | 0 |  | 0 | 0 | 0 | 0 | 0 | 0 | #REF!
9.01 | 48 | Cable de Acero con Recubrimiento Metalúrgico de Cu de 4 AWG (21,15 mm²), para Puesta a Tierra | m | 431.5 |  | 23 | 23 | 23 |  |  | 23 | 30.6 | 28.4 | 0 | 23 | 23 |  | 24 |  | 23 | 32.5 | 30 | 57.5 | 27.5 | 40 | 0
| 49 |  |  |  |  | 0 | 0 | 0 |  |  | 0 | 0 | 0 | 0 | 0 | 0 |  | 0 |  | 0 | 0 | 0 | 0 | 0 | 0 | #REF!
10 | 50 | MATERIAL DE FERRETERIA PARA POSTES Y CRUCETAS |  |  |  | 0 | 0 | 0 |  |  | 0 | 0 | 0 | 0 | 0 | 0 |  | 0 |  | 0 | 0 | 0 | 0 | 0 | 0 | #REF!
10.01 | 51 | Perno Cabeza Coche de AºGº de 13 mm Ø x 152 mm longitud, 76 mm maquinado, con Arandela, Tuerca y Contratuerca | u | 20 |  | 1 | 1 | 1 |  |  | 1 | 7 | 5 | 0 | 1 | 1 |  | 1 |  | 1 | 0 | 0 | 0 | 0 | 0 | 0
10.02 | 52 | Perno de A°G° de 13 mm Ø x 305 mm, provisto de Tuerca y Contratuerca | u | 15 |  | 1 | 1 | 1 |  |  | 1 | 4 | 3 | 0 | 1 | 1 |  | 1 |  | 1 | 0 | 0 | 0 | 0 | 0 | 0
10.03 | 53 | Perno de A°G° de 16 mm Ø x 254 mm, provisto de Tuerca y Contratuerca | u | 25 |  | 6 | 9 | 2 |  |  | 2 | 0 | 0 | 0 | 2 | 0 |  | 2 |  | 2 | 0 | 0 | 0 | 0 | 0 | 2
10.04 | 54 | Perno de A°G° de 16 mm Ø x 305 mm, provisto de Tuerca y Contratuerca | u | 30 |  | 2 | 2 | 2 |  |  | 2 | 2 | 2 | 0 | 2 | 2 |  | 2 |  | 2 | 2 | 2 | 2 | 2 | 2 | 0
10.05 | 55 | Perno de A°G° de 16 mm Ø x 356 mm, provisto de Tuerca y Contratuerca | u | 15 |  | 1 | 1 | 1 |  |  | 1 | 4 | 3 | 0 | 1 | 1 |  | 1 |  | 1 | 0 | 0 | 0 | 0 | 0 | 0
10.06 | 56 | Perno Ojo de A°G° de 16 mm Ø x 254 mm, provisto de Tuerca y Contratuerca | u | 7 |  | 2 | 2 | 0 |  |  | 0 | 0 | 0 | 0 | 0 | 1 |  | 2 |  | 0 | 0 | 0 | 0 | 0 | 0 | 0
10.07 | 57 | Perno Doble Armado de A°G° de 16 mm Ø x 508 mm, provisto de 4 Tuercas y 4 Contratuercas | u | 60 |  | 0 | 0 | 0 |  |  | 0 | 0 | 0 | 0 | 0 | 0 |  | 0 |  | 0 | 8 | 6 | 28 | 4 | 14 | 0
10.08 | 58 | Tirafondo de A°G° de 13 mm ø x 102 mm de longitud | u | 0 |  | 0 | 0 | 0 |  |  | 0 | 0 | 0 | 0 | 0 | 0 |  | 0 |  | 0 | 0 | 0 | 0 | 0 | 0 | 0
10.09 | 59 | Brazo-Soporte (Riostra) de Perfil Angular de A°G° de 38 x 38 x 5 mm y 710 mm longitud | u | 20 |  | 1 | 1 | 1 |  |  | 1 | 7 | 5 | 0 | 1 | 1 |  | 1 |  | 1 | 0 | 0 | 0 | 0 | 0 | 0
10.1 | 60 | Arandela Cuadrada Plana de A° G°, 57 x 57 x 5 mm, Agujero de 18 mm Ø | u | 149 |  | 3 | 9 | 3 |  |  | 3 | 10 | 7 | 0 | 3 | 3 |  | 3 |  | 3 | 18 | 8 | 46 | 6 | 24 | 0
10.11 | 61 | Arandela Cuadrada Curva de A° G°, 57 x 57 x 5 mm, Agujero de 18 mm Ø | u | 212 |  | 14 | 20 | 6 |  |  | 6 | 10 | 8 | 0 | 6 | 6 |  | 10 |  | 6 | 16 | 12 | 56 | 8 | 28 | 2
10.12 | 62 | Plantillas para Identificación y/o codificación de Postes (Peligro, Identificación y/o codificación y Fases) | Jgo. | 17 |  | 1 | 1 | 1 |  |  | 1 | 1 | 1 | 1 | 1 | 1 |  | 1 |  | 1 | 1 | 1 | 2 | 1 | 1 | 0
10.13 | 63 | Placa de Señal de Peligro y accesorios de fijación | u | 0 |  | 0 | 0 | 0 |  |  | 0 | 0 | 0 | 0 | 0 | 0 |  | 0 |  | 0 | 0 | 0 | 0 | 0 | 0 | 0
10.14 | 64 | Placa de Identificación y/o codificación de Estructura y accesorios de fijación | u | 0 |  | 0 | 0 | 0 |  |  | 0 | 0 | 0 | 0 | 0 | 0 |  | 0 |  | 0 | 0 | 0 | 0 | 0 | 0 | 0
10.15 | 65 | Placa de Secuencia de Fases y accesorios de fijación | u | 0 |  | 0 | 0 | 0 |  |  | 0 | 0 | 0 | 0 | 0 | 0 |  | 0 |  | 0 | 0 | 0 | 0 | 0 | 0 | 0
10.16 | 66 | Perno de A°G° de 16 mm Ø x 457 mm, provisto de tuerca y contratuerca | u | 6 |  | 0 | 6 | 0 |  |  | 0 | 0 | 0 | 0 | 0 | 0 |  | 0 |  | 0 | 0 | 0 | 0 | 0 | 0 | 0
10.17 | 67 | Soporte separador de vértice de poste de A°G° fabricado con platina de 76 x 6,4 mm | u | 6 |  | 0 | 6 | 0 |  |  | 0 | 0 | 0 | 0 | 0 | 0 |  | 0 |  | 0 | 0 | 0 | 0 | 0 | 0 | 0
10.18 | 68 | tubo espaciador de A°G° de 19 mm x 38 mm Ø | u | 6 |  | 0 | 6 | 0 |  |  | 0 | 0 | 0 | 0 | 0 | 0 |  | 0 |  | 0 | 0 | 0 | 0 | 0 | 0 | 0
| 69 |  |  |  |  | 0 | 0 | 0 |  |  | 0 | 0 | 0 | 0 | 0 | 0 |  | 0 |  | 0 | 0 | 0 | 0 | 0 | 0 | #REF!
11 | 70 | RETENIDAS Y ANCLAJES |  |  |  | 0 | 0 | 0 |  |  | 0 | 0 | 0 | 0 | 0 | 0 |  | 0 |  | 0 | 0 | 0 | 0 | 0 | 0 | #REF!
11.01 | 71 | Cable de Acero Grado Siemens Martin, de 10 mm Ø, 7 hilos | m | 0 | [21 empty] | -212
11.02 | 72 | Varilla de Anclaje de A°G° de 16 mm Ø x 2,40 m, provisto de Ojal Guardacabo en un extremo; Tuerca y Contratuerca en el otro | u | 14 |  | 2 | 3 | 0 |  |  | 0 | 0 | 0 | 0 | 0 | 0 |  | 0 |  | 0 | 2 | 1 | 4 | 0 | 2 | 0
11.03 | 73 | Mordaza Preformada de A°G° para Cable de 10 mm Ø | u | 72 |  | 8 | 12 | 0 |  |  | 0 | 0 | 0 | 0 | 0 | 0 |  | 0 |  | 0 | 12 | 4 | 24 | 0 | 12 | 0
11.04 | 74 | Alambre de Acero N° 14 para Entorchado | m | 21 |  | 3 | 4.5 | 0 |  |  | 0 | 0 | 0 | 0 | 0 | 0 |  | 0 |  | 0 | 3 | 1.5 | 6 | 0 | 3 | 0
11.05 | 75 | Arandela de Anclaje de A°G°, 102 x 102 x 6,35 mm, Agujero de 18 mmø | u | 14 |  | 2 | 3 | 0 |  |  | 0 | 0 | 0 | 0 | 0 | 0 |  | 0 |  | 0 | 2 | 1 | 4 | 0 | 2 | 0
11.06 | 76 | Grillete de Acero de 70 kN | u | 14 |  | 2 | 3 | 0 |  |  | 0 | 0 | 0 | 0 | 0 | 0 |  | 0 |  | 0 | 2 | 1 | 4 | 0 | 2 | 0
11.07 | 77 | Enlace metálico, de 254 mm x 75 mm x 38 mm, de 70 kN de resistencia | u | 14 |  | 2 | 3 | 0 |  |  | 0 | 0 | 0 | 0 | 0 | 0 |  | 0 |  | 0 | 2 | 1 | 4 | 0 | 2 | 0
11.08 | 78 | Aislador Polimerico con Conexión Horquilla (Estructura) y Lengüeta (Linea) de 36 kV, según Especificacion Técnica, para Retenida Aislada. | u | 14 |  | 2 | 3 | 0 |  |  | 0 | 0 | 0 | 0 | 0 | 0 |  | 0 |  | 0 | 2 | 1 | 4 | 0 | 2 | 0
11.09 | 79 | Bloque de Concreto de 0,40 x 0,40 x 0,15 m | u | 14 |  | 2 | 3 | 0 |  |  | 0 | 0 | 0 | 0 | 0 | 0 |  | 0 |  | 0 | 2 | 1 | 4 | 0 | 2 | 0
11.1 | 80 | Tuerca-Ojo para Perno de 16 mm Ø | u | 8 |  | 0 | 0 | 0 |  |  | 0 | 0 | 0 | 0 | 0 | 0 |  | 0 |  | 0 | 2 | 0 | 4 | 0 | 2 | 0
11.11 | 81 | Abrazadera de 4 sectores para Retenida, de 75 mm de altura, 6,35 mm de espesor y 70 kN de resistencia. Diámetro según dimensiones del poste, incluye 4 pernos de 12,7 mm Ø x 63,5 mm y 4 arandelas | u | 14 |  | 2 | 3 | 0 |  |  | 0 | 0 | 0 | 0 | 0 | 0 |  | 0 |  | 0 | 2 | 1 | 4 | 0 | 2 | 0
11.12 | 82 | Cable de acero grado Alta Resistencia (HS), de 10 mm ø, 7 hilos | m | 212 |  | 28 | 42 | 0 |  |  | 0 | 0 | 0 | 0 | 0 | 0 |  | 0 |  | 0 | 32 | 14 | 64 | 0 | 32 | #REF!
| #REF! |  |  |  |  | 0 | 0 | 0 |  |  | 0 | 0 | 0 | 0 | 0 | 0 |  | 0 |  | 0 | 0 | 0 | 0 | 0 | 0 | #REF!
12 | #REF! | MATERIAL PARA PUESTA A TIERRA |  |  |  | 0 | 0 | 0 |  |  | 0 | 0 | 0 | 0 | 0 | 0 |  | 0 |  | 0 | 0 | 0 | 0 | 0 | 0 | #REF!
12.01 | #REF! | Electrodo de Acero Recubierto de Cobre de 16 mm Ø x 2,40 m | u | 45 |  | 3 | 3 | 3 |  |  | 3 | 3 | 3 | 0 | 3 | 3 |  | 3 |  | 3 | 3 | 3 | 3 | 3 | 3 | 0
12.02 | #REF! | Caja Registro de Concreto para Puesta a Tierra 0,50 x 0,50 x 0,45 m | u | 45 |  | 3 | 3 | 3 |  |  | 3 | 3 | 3 | 0 | 3 | 3 |  | 3 |  | 3 | 3 | 3 | 3 | 3 | 3 | 0
12.03 | #REF! | Plancha Doblada de Cobre para toma a Tierra de Espigas y/o Pernos | u | 117 |  | 6 | 9 | 2 |  |  | 2 | 7 | 5 | 0 | 2 | 2 |  | 4 |  | 2 | 12 | 6 | 36 | 4 | 18 | 1
12.04 | #REF! | Conector de Bronce para Electrodo de 16 mm ø y Cable de Acero con Recubrimiento Metalúrgico de Cobre de 4 AWG (21,15 mm2) | u | 45 |  | 3 | 3 | 3 |  |  | 3 | 3 | 3 | 0 | 3 | 3 |  | 3 |  | 3 | 3 | 3 | 3 | 3 | 3 | 0
12.05 | #REF! | Conector de Cobre tipo Perno Partido para Cable de Acero con Recubrimiento Metalúrgico de Cobre de 4 AWG (21,15 mm2) | u | 101 |  | 3 | 3 | 3 |  |  | 3 | 6 | 5 | 0 | 3 | 3 |  | 4 |  | 3 | 9 | 7 | 29 | 5 | 15 | 0
12.06 | #REF! | Grapa en "U" para fijar conductor de PAT a Madera | u | 40 |  | 3 | 3 | 3 |  |  | 3 | 8 | 8 | 0 | 3 | 3 |  | 3 |  | 3 | 0 | 0 | 0 | 0 | 0 | 0
12.07 | #REF! | Tubo Plastico de PVC SAP de 19 mm ø x 0,5 m ( incluye curva de plastico de 19 mm ø x 90º) | u | 59 |  | 4 | 7 | 2 |  |  | 2 | 3 | 2 | 0 | 2 | 2 |  | 3 |  | 2 | 4 | 3 | 14 | 2 | 7 | 1
12.08 | #REF! | Placa de Señalización de Poste (Puesta a Tierra) | u | 0 |  | 0 | 0 | 0 |  |  | 0 | 0 | 0 | 0 | 0 | 0 |  | 0 |  | 0 | 0 | 0 | 0 | 0 | 0 | 0
12.09 | #REF! | Plantilla para Señalización de Poste (Puesta a Tierra) | u | 15 |  | 1 | 1 | 1 |  |  | 1 | 1 | 1 | 0 | 1 | 1 |  | 1 |  | 1 | 1 | 1 | 1 | 1 | 1 | 0
12.1 | #REF! | Bentonita sódica saco de 30 kg | u | 135 |  | 9 | 9 | 9 |  |  | 9 | 9 | 9 | 0 | 9 | 9 |  | 9 |  | 9 | 9 | 9 | 9 | 9 | 9 | 0
| #REF! |  |  |  |  | 0 | 0 | 0 |  |  | 0 | 0 | 0 | 0 | 0 | 0 |  | 0 |  | 0 | 0 | 0 | 0 | 0 | 0 | #REF!
13 | #REF! | EQUIPO DE PROTECCION Y MANIOBRA |  |  |  | 0 | 0 | 0 |  |  | 0 | 0 | 0 | 0 | 0 | 0 |  | 0 |  | 0 | 0 | 0 | 0 | 0 | 0 | #REF!
13.01 | #REF! | Seccionador Fusible Unipolar Tipo Expulsion (Cut-Out) de 27/38 kV, 100A, 150 kV-BIL. | u | 22 |  | 1 | 1 | 1 |  |  | 1 | 2 | 2 | 0 | 1 | 1 |  | 1 |  | 1 | 2 | 2 | 2 | 2 | 2 | 0
13.02 | #REF! | Fusible Tipo Expulsion de 2 A, Tipo K | u | 22 |  | 1 | 1 | 1 |  |  | 1 | 2 | 2 | 0 | 1 | 1 |  | 1 |  | 1 | 2 | 2 | 2 | 2 | 2 | 0
13.03 | #REF! | Pararrayos de Oxido Metalico, 21 kV, 10 KA Clase 1 | u | 12 |  | 1 | 1 | 1 |  |  | 1 | 2 | 2 | 0 | 1 | 1 |  | 1 |  | 1 | 0 | 0 | 0 | 0 | 0 | 0
13.04 | #REF! | Pararrayos de Oxido Metalico, 12 kV, 10 KA Clase 1 | u | 10 |  | 0 | 0 | 0 |  |  | 0 | 0 | 0 | 0 | 0 | 0 |  | 0 |  | 0 | 2 | 2 | 2 | 2 | 2 | 0
| #REF! |  |  |  |  | 0 | 0 | 0 |  |  | 0 | 0 | 0 | 0 | 0 | 0 |  | 0 |  | 0 | 0 | 0 | 0 | 0 | 0 | #REF!
14 | #REF! | TRANSFORMADORES DE DISTRIBUCION |  |  |  | 0 | 0 | 0 |  |  | 0 | 0 | 0 | 0 | 0 | 0 |  | 0 |  | 0 | 0 | 0 | 0 | 0 | 0 | #REF!
14.01 | #REF! | Transformador Monofásico Fase - Neutro de 5 kVA; 13,2 / 0,46-0,23 kV | u | 8 |  | 1 | 1 | 1 |  |  | 1 | 0 | 0 | 0 | 1 | 1 |  | 1 |  | 1 | 0 | 0 | 0 | 0 | 0 | 0
14.02 | #REF! | Transformador Monofásico Fase - Fase de 5 kVA; 13,8 / 0,46-0,23 kV | u | 1 |  | 0 | 0 | 0 |  |  | 0 | 0 | 0 | 0 | 0 | 0 |  | 0 |  | 0 | 0 | 0 | 0 | 1 | 0 | 0
14.03 | #REF! | Transformador Monofásico Fase - Fase de 10 kVA; 13,8 / 0,46-0,23 kV | u | 1 |  | 0 | 0 | 0 |  |  | 0 | 0 | 0 | 0 | 0 | 0 |  | 0 |  | 0 | 0 | 0 | 1 | 0 | 0 | 0
14.04 | #REF! | Transformador Monofásico Fase - Fase de 5 kVA; 22,9 / 0,46-0,23 kV | u | 2 |  | 0 | 0 | 0 |  |  | 0 | 1 | 1 | 0 | 0 | 0 |  | 0 |  | 0 | 0 | 0 | 0 | 0 | 0 | 0
14.05 | #REF! | Transformador Monofásico Fase - Fase de 37.5 kVA; 13,8 / 0,46-0,23 kV | u | 3 |  | 0 | 0 | 0 |  |  | 0 | 0 | 0 | 0 | 0 | 0 |  | 0 |  | 0 | 1 | 1 | 0 | 0 | 1 | 0
#REF!
15 | #REF! | TABLEROS DE DISTRIBUCIÓN |  |  |  | 0 | 0 | 0 |  |  | 0 | 0 | 0 | 0 | 0 | 0 |  | 0 |  | 0 | 0 | 0 | 0 | 0 | 0 | #REF!
15.01 | #REF! | Tableros de Distribución Completa para S.E. Monofásica de 5 kVA; 440-220V | u | 11 |  | 1 | 1 | 1 |  |  | 1 | 1 | 1 | 0 | 1 | 1 |  | 1 |  | 1 | 0 | 0 | 0 | 1 | 0 | 0
15.02 | #REF! | Tableros de Distribución Completa para S.E. Monofásica de 10 kVA; 440-220V | u | 1 |  | 0 | 0 | 0 |  |  | 0 | 0 | 0 | 0 | 0 | 0 |  | 0 |  | 0 | 0 | 0 | 1 | 0 | 0 | 0
15.03 | #REF! | Tableros de Distribución Completa para S.E. Monofásica de 25 kVA; 440-220V | u | 0 |  | 0 | 0 | 0 |  |  | 0 | 0 | 0 | 0 | 0 | 0 |  | 0 |  | 0 | 0 | 0 | 0 | 0 | 0 | 0
15.04 | #REF! | Tableros de Distribución Completa para S.E. Monofásica de 37.5 kVA; 440-220V | u | 3 |  | 0 | 0 | 0 |  |  | 0 | 0 | 0 | 0 | 0 | 0 |  | 0 |  | 0 | 1 | 1 | 0 | 0 | 1 | 0
#REF!
16 | #REF! | CABLES DE ENERGÍA DE BAJA TENSIÓN |  |  |  | 0 | 0 | 0 |  |  | 0 | 0 | 0 | 0 | 0 | 0 |  | 0 |  | 0 | 0 | 0 | 0 | 0 | 0 | #REF!
16.01 | #REF! | Cable NYY, 1 kV, 1 x 16 mm² | m | 60 |  | 5 | 5 | 5 |  |  | 5 | 5 | 5 | 0 | 5 | 5 |  | 5 |  | 5 | 0 | 0 | 5 | 5 | 0 | 0
16.02 | #REF! | Cable NYY, 1 kV, 1 x 25 mm² | m | 128 |  | 10 | 10 | 10 |  |  | 10 | 5 | 5 | 0 | 10 | 10 |  | 10 |  | 10 | 6 | 6 | 10 | 10 | 6 | 0
16.03 | #REF! | Cable NYY, 1 kV, 1 x 35 mm² | m | 36 |  | 0 | 0 | 0 |  |  | 0 | 0 | 0 | 0 | 0 | 0 |  | 0 |  | 0 | 12 | 12 | 0 | 0 | 12 | 0
| #REF! |  |  |  |  | 0 | 0 | 0 |  |  | 0 | 0 | 0 | 0 | 0 | 0 |  | 0 |  | 0 | 0 | 0 | 0 | 0 | 0 | #REF!
| #REF! |  |  |  |  | 0 | 0 | 0 |  |  | 0 | 0 | 0 | 0 | 0 | 0 |  | 0 |  | 0 | 0 | 0 | 0 | 0 | 0
0 | #REF! | OBRAS PRELIMINARES |  |  |  | 0 | 0 | 0 |  |  | 0 | 0 | 0 | 0 | 0 | 0 |  | 0 |  | 0 | 0 | 0 | 0 | 0 | 0
1 | #REF! | TRANSPORTE DE MATERIALES DE ALMACEN EN OBRA A PUNTO DE INSTALACIÒN |  |  |  | 0 | 0 | 0 |  |  | 0 | 0 | 0 | 0 | 0 | 0 |  | 0 |  | 0 | 0 | 0 | 0 | 0 | 0
1.01 | #REF! | Transporte de Poste de 12 m/200 daN de Almacen a Punto de Izaje, en Terreno con Acceso Carrozable | u | 1 |  | 0 | 0 | 0 |  |  | 0 | 1 | 0 | 0 | 0 | 0 |  | 0 |  | 0 | 0 | 0 | 0 | 0 | 0 | 0
1.02 | #REF! | Transporte de Poste de 12 m/300 daN de Almacen a Punto de Izaje, en Terreno con Acceso Carrozable | u | 13 |  | 3 | 6 | 0 |  |  | 0 | 1 | 1 | 0 | 0 | 0 |  | 2 |  | 0 | 0 | 0 | 0 | 0 | 0 | 1
1.03 | #REF! | Transporte de Poste de 13 m/300 daN de Almacen a Punto de Izaje, en Terreno con Acceso Carrozable | u | 11 |  | 0 | 0 | 0 |  |  | 0 | 0 | 0 | 0 | 0 | 0 |  | 0 |  | 0 | 0 | 0 | 8 | 0 | 3 | 0
1.04 | #REF! | Transporte de Poste de 13 m/400 daN de Almacen a Punto de Izaje, en Terreno con Acceso Carrozable | u | 14 |  | 0 | 0 | 0 |  |  | 0 | 0 | 0 | 0 | 0 | 0 |  | 0 |  | 0 | 3 | 2 | 5 | 1 | 3 | 0
1.05 | #REF! | Transporte de Poste de madera importado de 12 m, Clase 5 de Almacen a Punto de Izaje, en Terreno sin Acceso Carrozable (< 1000 m) | u | 0 |  | 0 | 0 | 0 |  |  | 0 | 0 | 0 | 0 | 0 | 0 |  | 0 |  | 0 | 0 | 0 | 0 | 0 | 0 | 0
1.06 | #REF! | Transporte de Cruceta de madera tratada de 90 mm x 115 mm x 1,20 m, de Almacen a Punto de Instalaciòn en Terreno con Acceso Carrozable | u | 5 |  | 1 | 1 | 0 |  |  | 0 | 1 | 1 | 0 | 0 | 0 |  | 1 |  | 0 | 0 | 0 | 0 | 0 | 0 | 0
1.07 | #REF! | Transporte de Cruceta de madera tratada de 90 mm x 115 mm x 1,20 m, de Almacen a Punto de Instalaciòn en Terreno sin Acceso Carrozable (< 1000 m) | u | 5 |  | 0 | 0 | 1 |  |  | 1 | 0 | 0 | 0 | 1 | 1 |  | 0 |  | 1 | 0 | 0 | 0 | 0 | 0 | 0
1.08 | #REF! | Transporte de Aislador de Porcelana Tipo Pin, Clase ANSI 56-3 de Almacén a Punto de Instalaciòn en Terreno con Acceso Carrozable | u | 21 |  | 3 | 9 | 0 |  |  | 0 | 5 | 3 | 0 | 0 | 0 |  | 1 |  | 0 | 0 | 0 | 0 | 0 | 0 | 1
1.09 | #REF! | Transporte de Aislador de Porcelana Tipo Pin, Clase ANSI 56-3 de Almacén a Punto de Instalaciòn en Terreno sin Acceso Carrozable (< 1000 m) | u | 4 |  | 0 | 0 | 1 |  |  | 1 | 0 | 0 | 0 | 1 | 0 |  | 0 |  | 1 | 0 | 0 | 0 | 0 | 0 | 0
1.1 | #REF! | Transporte de Aislador Line Post Polimérico de Almacén a Punto de Instalaciòn en Terreno con Acceso Carrozable | u | 50 |  | 0 | 0 | 0 |  |  | 0 | 0 | 0 | 0 | 0 | 0 |  | 0 |  | 0 | 6 | 4 | 26 | 2 | 12 | 0
1.11 | #REF! | Transporte de Aislador Polimerico con Conexión Horquilla (Estructura) y Lengüeta (Linea), de 36 Kv y según Especificacion Técnica. de Almacen a Punto de Intalaciòn en Terreno con Acceso Carrozable | u | 22 |  | 2 | 2 | 0 |  |  | 0 | 0 | 0 | 0 | 0 | 0 |  | 2 |  | 0 | 4 | 0 | 8 | 0 | 4 | 0
1.12 | #REF! | Transporte de Conductor de Aleacion de Aluminio de 35 mm² de Almacen a Punto de Intalaciòn en Terreno con Acceso Carrozable | km | 3.829 |  | 0.10071 | 0.33099 | 0 |  |  | 0 | 0.083835 | 0.088389 | 0 | 0 | 0 |  | 0.042435 |  | 0 | 0.25834 | 0.12834 | 1.9487 | 0.052371 | 0.79488 | -0.0010175
1.13 | #REF! | Transporte de Conductor de Aleacion de Aluminio de 35 mm² de Almacen a Punto de Intalaciòn en Terreno sin Acceso Carrozable (< 1000 m) | km | 0.1602 |  | 0 | 0 | 0.025047 |  |  | 0.031671 | 0 | 0 | 0 | 0.035625 | 0.043408 |  | 0 |  | 0.024447 | 0 | 0 | 0 | 0 | 0 | 0.0001973
1.14 | #REF! | Transporte de Seccionador Fusible Unipolar Tipo Expulsion (Cut-Out) de 27/38 kV, 100A, 150 kV-BIL. de Almacen a Punto de Instalaciòn en Terreno con Acceso Carrozable | u | 17 |  | 1 | 1 | 0 |  |  | 0 | 2 | 2 | 0 | 0 | 0 |  | 1 |  | 0 | 2 | 2 | 2 | 2 | 2 | 0
1.15 | #REF! | Transporte de Seccionador Fusible Unipolar Tipo Expulsion (Cut-Out) de 27/38 kV, 100A, 150 kV-BIL. de Almacen a Punto de Instalaciòn en Terreno sin Acceso Carrozable (< 1000 m) | u | 5 |  | 0 | 0 | 1 |  |  | 1 | 0 | 0 | 0 | 1 | 1 |  | 0 |  | 1 | 0 | 0 | 0 | 0 | 0 | 0
1.16 | #REF! | Transporte de Pararrayos de Oxido Metalico, 21 kV, 10 KA Clase 1 de Almacen a Punto de Montaje en Terreno con Acceso Carrozable | u | 17 |  | 1 | 1 | 0 |  |  | 0 | 2 | 2 | 0 | 0 | 0 |  | 1 |  | 0 | 2 | 2 | 2 | 2 | 2 | 0
1.17 | #REF! | Transporte de Pararrayos de Oxido Metalico, 21 kV, 10 KA Clase 1 de Almacen a Punto de Montaje en Terreno sin Acceso Carrozable (< 1000 m) | u | 5 |  | 0 | 0 | 1 |  |  | 1 | 0 | 0 | 0 | 1 | 1 |  | 0 |  | 1 | 0 | 0 | 0 | 0 | 0 | 0
1.18 | #REF! | Transporte de Bloque de Concreto de 0,40 x 0,40 x 0,15 m, de Almacen a Punto de Instalaciòn en Terreno con Acceso Carrozable | u | 14 |  | 2 | 3 | 0 |  |  | 0 | 0 | 0 | 0 | 0 | 0 |  | 0 |  | 0 | 2 | 1 | 4 | 0 | 2 | 0
1.19 | #REF! | Transporte de Caja Registro de Concreto para Puesta a Tierra 0,50 x 0,50 x 0,45 m, de Almacen a Punto de Montaje en Terreno con Acceso Carrozable | u | 30 |  | 3 | 3 | 0 |  |  | 0 | 3 | 3 | 0 | 0 | 0 |  | 3 |  | 0 | 3 | 3 | 3 | 3 | 3 | 0
1.2 | #REF! | Transporte de Caja Registro de Concreto para Puesta a Tierra 0,50 x 0,50 x 0,45 m, de Almacen a Punto de Montaje en Terreno sin Acceso Carrozable (< 1000 m) | u | 15 |  | 0 | 0 | 3 |  |  | 3 | 0 | 0 | 0 | 3 | 3 |  | 0 |  | 3 | 0 | 0 | 0 | 0 | 0 | 0
1.21 | #REF! | Transporte de Cable de Acero con Recubrimiento Metalurgico de Cu de 4AWG de Almacen a Punto de Intalaciòn en Terreno con Acceso Carrozable | km | 0.32 |  | 0.023 | 0.023 | 0 |  |  | 0 | 0.0306 | 0.0284 | 0 | 0 | 0 |  | 0.024 |  | 0 | 0.0325 | 0.03 | 0.0575 | 0.0275 | 0.04 | 0
1.22 | #REF! | Transporte de Cable de Acero con Recubrimiento Metalurgico de Cu de 4AWG de Almacen a Punto de Intalaciòn en Terreno sin Acceso Carrozable (< 1000 m) | km | 0.12 |  | 0 | 0 | 0.023 |  |  | 0.023 | 0 | 0 | 0 | 0.023 | 0.023 |  | 0 |  | 0.023 | 0 | 0 | 0 | 0 | 0 | 0
1.23 | #REF! | Transporte de Accesorios de Ferreteria (Para Postes , conductores, Retenidas y PAT) de Almacen a Punto de Instalaciòn con Acceso Carrozable | Global | 1 |  | 1 | 1 | 1 |  |  | 1 | 1 | 1 | 0 | 1 | 1 |  | 1 |  | 1 | 1 | 1 | 1 | 1 | 1 | 0
1.24 | #REF! | Transporte de Accesorios de Ferreteria (Para Postes , conductores, Retenidas y PAT) de Almacen a Punto de Instalaciòn sin Acceso Carrozable (< 1000 m) | Global | 1 |  | 1 | 1 | 1 |  |  | 1 | 1 | 1 | 0 | 1 | 1 |  | 1 |  | 1 | 1 | 1 | 1 | 1 | 1 | 0
1.25 | #REF! | Transporte de Transformador Monofásico Fase - Neutro de 5 kVA; 13,2 / 0,46-0,23 kV y Tablero de Distribucion, de Almacen a Punto de Instalaciòn en Terreno con Acceso Carrozable | u | 3 |  | 1 | 1 | 0 |  |  | 0 | 0 | 0 | 0 | 0 | 0 |  | 1 |  | 0 | 0 | 0 | 0 | 0 | 0 | 0
1.26 | #REF! | Transporte de Transformador Monofásico Fase - Neutro de 5 kVA; 13,2 / 0,46-0,23 kV y Tablero de Distribucion, de Almacen a Punto de Instalaciòn en Terreno sin Acceso Carrozable (< 1000 m) | u | 5 |  | 0 | 0 | 1 |  |  | 1 | 0 | 0 | 0 | 1 | 1 |  | 0 |  | 1 | 0 | 0 | 0 | 0 | 0 | 0
1.27 | #REF! | Transporte de Transformador Monofásico Fase - Fase de 5 kVA; 13,8 / 0,46-0,23 kV y Tablero de Distribucion, de Almacen a Punto de Instalaciòn en Terreno con Acceso Carrozable | u | 3 |  | 0 | 0 | 0 |  |  | 0 | 1 | 1 | 0 | 0 | 0 |  | 0 |  | 0 | 0 | 0 | 0 | 1 | 0 | 0
1.28 | #REF! | Transporte de Transformador Monofásico Fase - Fase de 10 kVA; 13,8 / 0,46-0,23 kV y Tablero de Distribucion, de Almacen a Punto de Instalaciòn en Terreno con Acceso Carrozable | u | 1 |  | 0 | 0 | 0 |  |  | 0 | 0 | 0 | 0 | 0 | 0 |  | 0 |  | 0 | 0 | 0 | 1 | 0 | 0 | 0
1.29 | #REF! | Transporte de Ménsula de C.A.V y Cruceta Asimétrica de C.A.V, de Almacen a Punto de Instalaciòn en Terreno con Acceso Carrozable | u | 65 |  | 0 | 0 | 0 |  |  | 0 | 0 | 0 | 0 | 0 | 0 |  | 0 |  | 0 | 9 | 7 | 29 | 5 | 15 | 0
1.3 | #REF! | Transporte de Plataforma de Concreto Soporte de Transformador, de Almacen a Punto de Instalaciòn en Terreno con Acceso Carrozable | u | 5 |  | 0 | 0 | 0 |  |  | 0 | 0 | 0 | 0 | 0 | 0 |  | 0 |  | 0 | 1 | 1 | 1 | 1 | 1 | 0
1.31 | #REF! | Transporte de Poste de PRFV de 12 m/200 daN de Almacen a Punto de Izaje, en Terreno sin Acceso Carrozable (< 1000 m) | u | 0 |  | 0 | 0 | 0 |  |  | 0 | 0 | 0 | 0 | 0 | 0 |  | 0 |  | 0 | 0 | 0 | 0 | 0 | 0 | 0
1.32 | #REF! | Transporte de Poste de PRFV de 12 m/300 daN de Almacen a Punto de Izaje, en Terreno sin Acceso Carrozable (< 1000 m) | u | 5 |  | 0 | 0 | 1 |  |  | 1 | 0 | 0 | 0 | 1 | 1 |  | 0 |  | 1 | 0 | 0 | 0 | 0 | 0 | 0
1.33 | #REF! | Transporte de Cruceta de madera tratada de 90 mm x 115 mm x 2,00 m, de Almacen a Punto de Instalaciòn en Terreno con Acceso Carrozable | u | 2 |  | 0 | 0 | 0 |  |  | 0 | 1 | 1 | 0 | 0 | 0 |  | 0 |  | 0 | 0 | 0 | 0 | 0 | 0 | 0
1.34 | #REF! | Transporte de Cruceta de madera tratada de 90 mm x 115 mm x 2,40 m, de Almacen a Punto de Instalaciòn en Terreno con Acceso Carrozable | u | 3 |  | 0 | 0 | 0 |  |  | 0 | 2 | 1 | 0 | 0 | 0 |  | 0 |  | 0 | 0 | 0 | 0 | 0 | 0 | 0
1.35 | #REF! | Transporte de Aislador Polimerico con Conexión Horquilla (Estructura) y Lengüeta (Linea), de 36 Kv y según Especificacion Técnica. de Almacen a Punto de Intalaciòn en Terreno sin Acceso Carrozable | u | 1 |  | 0 | 0 | 0 |  |  | 0 | 0 | 0 | 0 | 0 | 1 |  | 0 |  | 0 | 0 | 0 | 0 | 0 | 0 | 0
1.36 | #REF! | Transporte de Transformador Monofásico Fase - Fase de 37.5 kVA; 13,8 / 0,46-0,23 kV y Tablero de Distribucion, de Almacen a Punto de Instalaciòn en Terreno con Acceso Carrozable | u | 3 |  | 0 | 0 | 0 |  |  | 0 | 0 | 0 | 0 | 0 | 0 |  | 0 |  | 0 | 1 | 1 | 0 | 0 | 1 | 0
| #REF! |  |  |  |  | 0 | 0 | 0 |  |  | 0 | 0 | 0 | 0 | 0 | 0 |  | 0 |  | 0 | 0 | 0 | 0 | 0 | 0
2 | #REF! | INSTALACION DE POSTES |  |  |  | 0 | 0 | 0 |  |  | 0 | 0 | 0 | 0 | 0 | 0 |  | 0 |  | 0 | 0 | 0 | 0 | 0 | 0
2.01 | #REF! | Excavación en Terreno Tipo I (Arcilloso y Conglomerado) | m³ | 42.963 |  | 2.715 | 5.43 | 0.905 |  |  | 0.905 | 1.81 | 0.905 | 0.905 | 0.905 | 0.905 |  | 1.81 |  | 0.905 | 3.243 | 2.162 | 12.972 | 1.081 | 5.405 | 1.003
2.02 | #REF! | Excavación en Terreno Tipo II (Rocoso) | m³ | 2.036 |  | 0 | 0 | 0 |  |  | 0 | 0 | 0 | 0 | 0 | 0 |  | 0 |  | 0 | 0 | 0 | 1.018 | 0 | 1.018 | -0.224
2.03 | #REF! | Izaje, Identificación y/o codificación, y Señalización de Poste de 12 m/200 daN (*) | u | 1 |  | 0 | 0 | 0 |  |  | 0 | 1 | 0 | 0 | 0 | 0 |  | 0 |  | 0 | 0 | 0 | 0 | 0 | 0 | 0
2.04 | #REF! | Izaje, Identificación y/o codificación, y Señalización de Poste de 12 m/300 daN (*) | u | 13 |  | 3 | 6 | 0 |  |  | 0 | 1 | 1 | 0 | 0 | 0 |  | 2 |  | 0 | 0 | 0 | 0 | 0 | 0 | 0
2.05 | #REF! | Izaje, Identificación y/o codificación, y Señalización de Poste de 13 m/300 daN (*) | u | 11 |  | 0 | 0 | 0 |  |  | 0 | 0 | 0 | 0 | 0 | 0 |  | 0 |  | 0 | 0 | 0 | 8 | 0 | 3 | 0
2.06 | #REF! | Izaje, Identificación y/o codificación, y Señalización de Poste de 13 m/400 daN (*) | u | 14 |  | 0 | 0 | 0 |  |  | 0 | 0 | 0 | 0 | 0 | 0 |  | 0 |  | 0 | 3 | 2 | 5 | 1 | 3 | 0
2.07 | #REF! | Izaje, Identificación y/o codificación, y Señalización de Poste de madera importada de 12 m, Clase 5 (*) | u | 0 |  | 0 | 0 | 0 |  |  | 0 | 0 | 0 | 0 | 0 | 0 |  | 0 |  | 0 | 0 | 0 | 0 | 0 | 0 | 0
2.08 | #REF! | Relleno y Compactación para cimentación de Poste 12m, en Terreno Tipo I (Arcilloso y Conglomerado) | m³ | 17.195 |  | 2.715 | 5.43 | 0.905 |  |  | 0.905 | 1.81 | 0.905 | 0 | 0.905 | 0.905 |  | 1.81 |  | 0.905 | 0 | 0 | 0 | 0 | 0 | 0.905
2.09 | #REF! | Cimentación con Concreto Ciclópeo de Poste de 13m en Terreno Tipo I (Arcilloso y Conglomerado) | u | 25 |  | 0 | 0 | 0 |  |  | 0 | 0 | 0 | 0 | 0 | 0 |  | 0 |  | 0 | 3 | 2 | 13 | 1 | 6 | 0
2.1 | #REF! | Cimentación con concreto ciclópeo de Poste de 13m en Terreno Tipo II (Rocoso) | u | 0 |  | 0 | 0 | 0 |  |  | 0 | 0 | 0 | 0 | 0 | 0 |  | 0 |  | 0 | 0 | 0 | 0 | 0 | 0 | 0
2.11 | #REF! | Solado para poste de concreto (e=0.10 m. C:H, 1:8) | u | 25 |  | 0 | 0 | 0 |  |  | 0 | 0 | 0 | 0 | 0 | 0 |  | 0 |  | 0 | 3 | 2 | 13 | 1 | 6 | 0
2.11 | #REF! | Izaje, Identificación y/o codificación, y Señalización de Poste de PRFV de 12 m/200 daN (*) | u | 0 |  | 0 | 0 | 0 |  |  | 0 | 0 | 0 | 0 | 0 | 0 |  | 0 |  | 0 | 0 | 0 | 0 | 0 | 0 | 0
2.12 | #REF! | Izaje, Identificación y/o codificación, y Señalización de Poste de PRFV de 12 m/300 daN (*) | u | 5 |  | 0 | 0 | 1 |  |  | 1 | 0 | 0 | 0 | 1 | 1 |  | 0 |  | 1 | 0 | 0 | 0 | 0 | 0 | 1
| #REF! |  |  |  |  | 0 | 0 | 0 |  |  | 0 | 0 | 0 | 0 | 0 | 0 |  | 0 |  | 0 | 0 | 0 | 0 | 0 | 0 | #REF!
3 | #REF! | INSTALACION DE RETENIDAS |  |  |  | 0 | 0 | 0 |  |  | 0 | 0 | 0 | 0 | 0 | 0 |  | 0 |  | 0 | 0 | 0 | 0 | 0 | 0 | #REF!
3.01 | #REF! | Excavación en Terreno Tipo I (Arcilloso y Conglomerado) | m³ | 14.534 |  | 2.236 | 3.354 | 0 |  |  | 0 | 0 | 0 | 0 | 0 | 0 |  | 0 |  | 0 | 2.236 | 0 | 4.472 | 0 | 2.236 | -0.356
3.02 | #REF! | Excavación en Terreno Tipo II (Rocoso) | m³ | 1.118 |  | 0 | 0 | 0 |  |  | 0 | 0 | 0 | 0 | 0 | 0 |  | 0 |  | 0 | 0 | 1.118 | 0 | 0 | 0 | 0.358
3.03 | #REF! | Instalación de Retenida Inclinada | u | 6 |  | 2 | 3 | 0 |  |  | 0 | 0 | 0 | 0 | 0 | 0 |  | 0 |  | 0 | 0 | 1 | 0 | 0 | 0 | 0
3.04 | #REF! | Instalación de Retenida Inclinada en Y | u | 8 |  | 0 | 0 | 0 |  |  | 0 | 0 | 0 | 0 | 0 | 0 |  | 0 |  | 0 | 2 | 0 | 4 | 0 | 2 | 0
3.05 | #REF! | Relleno y Compactación en Terreno Tipo I de Retenida | m³ | 14.222 |  | 2.188 | 3.282 | 0 |  |  | 0 | 0 | 0 | 0 | 0 | 0 |  | 0 |  | 0 | 2.188 | 0 | 4.376 | 0 | 2.188 | -0.348
3.06 | #REF! | Relleno y Compactación en Terreno Tipo II de Retenida | m³ | 1.094 |  | 0 | 0 | 0 |  |  | 0 | 0 | 0 | 0 | 0 | 0 |  | 0 |  | 0 | 0 | 1.094 | 0 | 0 | 0 | 0.354
| #REF! |  |  |  |  | 0 | 0 | 0 |  |  | 0 | 0 | 0 | 0 | 0 | 0 |  | 0 |  | 0 | 0 | 0 | 0 | 0 | 0 | #REF!
4 | #REF! | MONTAJE DE ARMADOS |  |  |  | 0 | 0 | 0 |  |  | 0 | 0 | 0 | 0 | 0 | 0 |  | 0 |  | 0 | 0 | 0 | 0 | 0 | 0 | #REF!
4.01 | #REF! | Armado PS1-0 (0°-5°) Monofasico retorno por tierra | Jgo. | 7 |  | 1 | 1 | 1 |  |  | 1 | 0 | 0 | 0 | 1 | 0 |  | 1 |  | 1 | 0 | 0 | 0 | 0 | 0 | 1
4.02 | #REF! | Armado TS-0 Soporte de Retención, monofásico, retorno por tierra | Jgo. | 4 |  | 2 | 2 | 0 |  |  | 0 | 0 | 0 | 0 | 0 | 0 |  | 0 |  | 0 | 0 | 0 | 0 | 0 | 0 | 0
4.03 | #REF! | Armado DT-0 Soporte derivación tensada monofásico retorno por tierra | Jgo. | 0 |  | 0 | 0 | 0 |  |  | 0 | 0 | 0 | 0 | 0 | 0 |  | 0 |  | 0 | 0 | 0 | 0 | 0 | 0 | 0
4.04 | #REF! | Armado DS-0 Soporte derivación no tensada monofásico sin neutro | Jgo. | 8 |  | 1 | 1 | 1 |  |  | 1 | 1 | 1 | 0 | 1 | 0 |  | 0 |  | 1 | 0 | 0 | 0 | 0 | 0 | 0
4.05 | #REF! | Armado DS-2V Soporte derivación monofásico | Jgo. | 0 |  | 0 | 0 | 0 |  |  | 0 | 0 | 0 | 0 | 0 | 0 |  | 0 |  | 0 | 0 | 0 | 0 | 0 | 0 | 0
4.06 | #REF! | Armado TSVE-2 Sopte. Retención, susp. vertical, bifasico | Jgo. | 8 |  | 0 | 0 | 0 |  |  | 0 | 0 | 0 | 0 | 0 | 0 |  | 0 |  | 0 | 2 | 0 | 4 | 0 | 2 | 0
4.07 | #REF! | Armado PA1VE-2 Soporte de ángulo vertical 10° a 30° bifásico sin neutro | Jgo. | 0 |  | 0 | 0 | 0 |  |  | 0 | 0 | 0 | 0 | 0 | 0 |  | 0 |  | 0 | 0 | 0 | 0 | 0 | 0 | 0
4.08 | #REF! | Armado PSVE-2 Soporte de suspensión vertical 0° a 10° bifásico sin neutro | Jgo. | 17 |  | 0 | 0 | 0 |  |  | 0 | 0 | 0 | 0 | 0 | 0 |  | 0 |  | 0 | 1 | 2 | 9 | 1 | 4 | 0
4.09 | #REF! | Armado SMM-2P S.E. 1ø, Monoposte en alineamiento, con pararrayos. | Jgo. | 6 |  | 1 | 1 | 1 |  |  | 1 | 0 | 0 | 0 | 1 | 0 |  | 0 |  | 1 | 0 | 0 | 0 | 0 | 0 | 0
4.1 | #REF! | Armado SBM-2V S.E. 2ø, Monoposte en alineamiento, con pararrayos. | Jgo. | 5 |  | 0 | 0 | 0 |  |  | 0 | 0 | 0 | 0 | 0 | 0 |  | 0 |  | 0 | 1 | 1 | 1 | 1 | 1 | 0
4.11 | #REF! | Armado DS-0A Soporte derivación no tensada monofásico sin neutro | Jgo. | 2 |  | 0 | 0 | 0 |  |  | 0 | 1 | 1 | 0 | 0 | 0 |  | 0 |  | 0 | 0 | 0 | 0 | 0 | 0 | 0
4.12 | #REF! | Armado PA1-0 (5° -30°) soporte de ángulo monofásico, retorno por tierra | Jgo. | 3 |  | 0 | 3 | 0 |  |  | 0 | 0 | 0 | 0 | 0 | 0 |  | 0 |  | 0 | 0 | 0 | 0 | 0 | 0 | 0
4.13 | #REF! | Armado PTV-0 Soporte terminal monofásico, retorno por tierra | Jgo. | 2 |  | 0 | 0 | 0 |  |  | 0 | 0 | 0 | 0 | 0 | 1 |  | 1 |  | 0 | 0 | 0 | 0 | 0 | 0 | 0
4.14 | #REF! | Armado SMM-1P S.E. 1ø, Monoposte en fin de linea, con pararrayos. | Jgo. | 2 |  | 0 | 0 | 0 |  |  | 0 | 0 | 0 | 0 | 0 | 1 |  | 1 |  | 0 | 0 | 0 | 0 | 0 | 0 | 0
4.15 | #REF! | Armado DS-2 Soporte derivación no tensada bifásico sin neutro | Jgo. | 4 |  | 0 | 0 | 0 |  |  | 0 | 0 | 0 | 0 | 0 | 0 |  | 0 |  | 0 | 0 | 1 | 1 | 1 | 1 | 0
4.16 | #REF! | Armado PS1-2 Soporte de Alineamiento 0° a 5° bifásico sin neutro | Jgo. | 3 |  | 0 | 0 | 0 |  |  | 0 | 2 | 1 | 0 | 0 | 0 |  | 0 |  | 0 | 0 | 0 | 0 | 0 | 0 | 0
4.17 | #REF! | Armado SBM-2P S.E. 2ø, Monoposte en alineamiento, con pararrayos. | Jgo. | 2 |  | 0 | 0 | 0 |  |  | 0 | 1 | 1 | 0 | 0 | 0 |  | 0 |  | 0 | 0 | 0 | 0 | 0 | 0 | 0
0
| #REF! |  |  |  |  | 0 | 0 | 0 |  |  | 0 | 0 | 0 | 0 | 0 | 0 |  | 0 |  | 0 | 0 | 0 | 0 | 0 | 0 | #REF!
5 | #REF! | MONTAJE DE CONDUCTORES |  |  |  | 0 | 0 | 0 |  |  | 0 | 0 | 0 | 0 | 0 | 0 |  | 0 |  | 0 | 0 | 0 | 0 | 0 | 0 | #REF!
5.01 | #REF! | Tendido y Puesta en Flecha de Conductor de Aleación de aluminio de 35 mm², Por Fase, Incluye Instalación de Amortiguadores. | km | 3.9892 |  | 0.10071 | 0.33099 | 0.025047 |  |  | 0.031671 | 0.083835 | 0.088389 | 0 | 0.035625 | 0.043408 |  | 0.042435 |  | 0.024447 | 0.25834 | 0.12834 | 1.9487 | 0.052371 | 0.79488 | -0.0008202
| #REF! |  |  |  |  | 0 | 0 | 0 |  |  | 0 | 0 | 0 | 0 | 0 | 0 |  | 0 |  | 0 | 0 | 0 | 0 | 0 | 0 | #REF!
6 | #REF! | INSTALACION DE PUESTA A TIERRA |  |  |  | 0 | 0 | 0 |  |  | 0 | 0 | 0 | 0 | 0 | 0 |  | 0 |  | 0 | 0 | 0 | 0 | 0 | 0 | #REF!
6.01 | #REF! | Excavación en Terreno Tipo I (Arcilloso y Conglomerado) | m³ | 71.246 |  | 5.089 | 5.089 | 5.089 |  |  | 5.089 | 5.089 | 5.089 | 0 | 5.089 | 5.089 |  | 5.089 |  | 5.089 | 5.089 | 5.089 | 5.089 | 5.089 | 0 | 0.506
6.02 | #REF! | Excavación en Terreno Tipo II (Rocoso) | m³ | 5.089 |  | 0 | 0 | 0 |  |  | 0 | 0 | 0 | 0 | 0 | 0 |  | 0 |  | 0 | 0 | 0 | 0 | 0 | 5.089 | -0.511
6.03 | #REF! | Instalacion de Puesta a Tierra Tipo PAT-1C (Contrapeso). Instalación en Poste de Concreto Armado | u | 29 |  | 2 | 5 | 0 |  |  | 0 | 1 | 0 | 0 | 0 | 0 |  | 1 |  | 0 | 2 | 1 | 12 | 0 | 5 | 1
6.04 | #REF! | Instalación de Puesta a Tierra Tipo PAT-2 con dos Electrodos Verticales. Instalación en Poste de Concreto Armado Centrifugado (Incluye instalación de dos Cajas de Registro) | u | 0 |  | 0 | 0 | 0 |  |  | 0 | 0 | 0 | 0 | 0 | 0 |  | 0 |  | 0 | 0 | 0 | 0 | 0 | 0 | 0
6.05 | #REF! | Instalación de Puesta a Tierra Tipo PAT-3 con tres Electrodos Verticales. Instalación en Poste de Concreto Armado Centrifugado (Incluye instalación de tres Cajas de Registro). | u | 15 |  | 1 | 1 | 1 |  |  | 1 | 1 | 1 | 0 | 1 | 1 |  | 1 |  | 1 | 1 | 1 | 1 | 1 | 1 | 0
6.06 | #REF! | Instalación de Puesta a Tierra Tipo PAT-3 con tres Electrodos Verticales. Instalación en Poste de Madera (Incluye instalación de tres Cajas de Registro) | u | 0 |  | 0 | 0 | 0 |  |  | 0 | 0 | 0 | 0 | 0 | 0 |  | 0 |  | 0 | 0 | 0 | 0 | 0 | 0 | 0
6.07 | #REF! | Relleno y Compactación de Puesta a Tierra con material adecuado | m³ | 72.375 |  | 4.825 | 4.825 | 4.825 |  |  | 4.825 | 4.825 | 4.825 | 0 | 4.825 | 4.825 |  | 4.825 |  | 4.825 | 4.825 | 4.825 | 4.825 | 4.825 | 4.825 | -0.005
| #REF! |  |  |  |  | 0 | 0 | 0 |  |  | 0 | 0 | 0 | 0 | 0 | 0 |  | 0 |  | 0 | 0 | 0 | 0 | 0 | 0 | #REF!
7 | #REF! | PRUEBAS Y PUESTA EN SERVICIO |  |  |  | 0 | 0 | 0 |  |  | 0 | 0 | 0 | 0 | 0 | 0 |  | 0 |  | 0 | 0 | 0 | 0 | 0 | 0 | #REF!
7.01 | #REF! | Pruebas y Puesta en Servicio de Redes Primarias | Loc. | 15 |  | 1 | 1 | 1 |  |  | 1 | 1 | 1 | 0 | 1 | 1 |  | 1 |  | 1 | 1 | 1 | 1 | 1 | 1 | 0
7.02 | #REF! | Expediente Técnico Final Conforme a Obra y de Concesión Rural de Redes Primarias (1 Original + 3 Copias), incluye la presentacion digitalizada de textos y planos en CD. | Loc. | 15 |  | 1 | 1 | 1 |  |  | 1 | 1 | 1 | 0 | 1 | 1 |  | 1 |  | 1 | 1 | 1 | 1 | 1 | 1 | 0
| #REF! |  |  |  |  | 0 | 0 | 0 |  |  | 0 | 0 | 0 | 0 | 0 | 0 |  | 0 |  | 0 | 0 | 0 | 0 | 0 | 0
|  |  |  | 0 | 0 | 0 | 0 | 0 | 0 | 0 | 0 | 0 | 0 | 0 | 0 | 0 | 0 | 0 | 0 | 0 | 0 | 0 | 0 | 0 | 0

## M_01
[6 empty] | 1 | 2 | 3 | 4 | 5 | 6 | 7 | 8 | 9 | 10 | 11 | 12 | 13 | 14 | 15 | 16 | 17 | 18 | 19 | 20 | 21 | 22 | 23 | 24 | 25 | 26 | 27 | 28 | 29 | 30
|  | N° Estructura |  |  |  | 0 | 1 | 2 | 3 | 0 | 0 | 0 | 0 | 0 | 0 | 0 | 0 | 0 | 0 | 0 | 0 | 0 | 0 | 0 | 0 | 0 | 0 | 0 | 0 | 0 | 0 | 0 | 0 | 0 | 0
|  | ARMADO | Principal |  |  | - | TS-0 | TS-0 | PS1-0 | - | - | - | - | - | - | - | - | - | - | - | - | - | - | - | - | - | - | - | - | - | - | - | - | - | -
|  |  | Auxiliar |  |  | DS-0 | - | - | SMM-2P | - | - | - | - | - | - | - | - | - | - | - | - | - | - | - | - | - | - | - | - | - | - | - | - | - | -
|  |  | Fusible |  |  | - | - | - | 2A-K | - | - | - | - | - | - | - | - | - | - | - | - | - | - | - | - | - | - | - | - | - | - | - | - | - | -
|  | SUEBSTACION | Numero |  |  | - | - | - | 01 | - | - | - | - | - | - | - | - | - | - | - | - | - | - | - | - | - | - | - | - | - | - | - | - | - | -
|  |  | Nomenclatura |  |  | - | - | - | 5kVA-1ø-13,2kV | - | - | - | - | - | - | - | - | - | - | - | - | - | - | - | - | - | - | - | - | - | - | - | - | - | -
|  |  | Kva |  |  | - | - | - | 5 | - | - | - | - | - | - | - | - | - | - | - | - | - | - | - | - | - | - | - | - | - | - | - | - | - | -
|  | POSTE | Cantidad |  |  | 0 | 1 | 1 | 1 | 0 | 0 | 0 | 0 | 0 | 0 | 0 | 0 | 0 | 0 | 0 | 0 | 0 | 0 | 0 | 0 | 0 | 0 | 0 | 0 | 0 | 0 | 0 | 0 | 0 | 0
|  |  | Tipo |  |  | - | CAC | CAC | CAC | - | - | - | - | - | - | - | - | - | - | - | - | - | - | - | - | - | - | - | - | - | - | - | - | - | -
|  |  | Longitud / Carga |  |  | - | 12/300 | 12/300 | 12/300 | - | - | - | - | - | - | - | - | - | - | - | - | - | - | - | - | - | - | - | - | - | - | - | - | - | -
|  | CONDUCTOR | Vano Atrás | m |  | 0 | 22.2 | 45.3 | 29.8 | - | - | - | - | - | - | - | - | - | - | - | - | - | - | - | - | - | - | - | - | - | - | - | - | - | -
|  |  | Sección | mm² |  | 35 mm² AAAC | 35 mm² AAAC | 35 mm² AAAC | 35 mm² AAAC | - | - | - | - | - | - | - | - | - | - | - | - | - | - | - | - | - | - | - | - | - | - | - | - | - | -
|  |  | Nº de | Fases | bar: 1 to 30
|  | RETENIDAS | RI-A | [u] |  | 0 | 1 | 1 | 0 | 0 | 0 | 0 | 0 | 0 | 0 | 0 | 0 | 0 | 0 | 0 | 0 | 0 | 0 | 0 | 0 | 0 | 0 | 0 | 0 | 0 | 0 | 0 | 0 | 0 | 0
|  |  | RV-A | [u] |  | 0 | 0 | 0 | 0 | 0 | 0 | 0 | 0 | 0 | 0 | 0 | 0 | 0 | 0 | 0 | 0 | 0 | 0 | 0 | 0 | 0 | 0 | 0 | 0 | 0 | 0 | 0 | 0 | 0 | 0
|  |  | RYI-A | [u] |  | 0 | 0 | 0 | 0 | 0 | 0 | 0 | 0 | 0 | 0 | 0 | 0 | 0 | 0 | 0 | 0 | 0 | 0 | 0 | 0 | 0 | 0 | 0 | 0 | 0 | 0 | 0 | 0 | 0 | 0
|  |  | RYV-A | [u] |  | 0 | 0 | 0 | 0 | 0 | 0 | 0 | 0 | 0 | 0 | 0 | 0 | 0 | 0 | 0 | 0 | 0 | 0 | 0 | 0 | 0 | 0 | 0 | 0 | 0 | 0 | 0 | 0 | 0 | 0
|  | PAT | TIPO |  |  | - | PAT-1C | PAT-1C | PAT-3 | - | - | - | - | - | - | - | - | - | - | - | - | - | - | - | - | - | - | - | - | - | - | - | - | - | -
|  | Cimentación |  |  |  | - | CI-C | CI-C | CI-C | - | - | - | - | - | - | - | - | - | - | - | - | - | - | - | - | - | - | - | - | - | - | - | - | - | -
Accesibilidad | bar: 1 to 30
|  | Amortiguadores |  |  |  | 0 | 0 | 0 | 0 | - | - | - | - | - | - | - | - | - | - | - | - | - | - | - | - | - | - | - | - | - | - | - | - | - | -
|  | COORDENADAS WGS-84 |  | ESTE |  | 174368.64 | 174390.7176 | 174434.0564 | 174461.1523 | - | - | - | - | - | - | - | - | - | - | - | - | - | - | - | - | - | - | - | - | - | - | - | - | - | -
|  |  |  | NORTE |  | 8980122.95 | 8980123.4154 | 8980110.6284 | 8980123.1393 | - | - | - | - | - | - | - | - | - | - | - | - | - | - | - | - | - | - | - | - | - | - | - | - | - | -
|  | Área |  |  |  | 2 | 2 | 2 | 2 | 0 | 0 | 0 | 0 | 0 | 0 | 0 | 0 | 0 | 0 | 0 | 0 | 0 | 0 | 0 | 0 | 0 | 0 | 0 | 0 | 0 | 0 | 0 | 0 | 0 | 0
|  | Sistema Kv |  |  |  | - | - | - | 13,2kV | - | - | - | - | - | - | - | - | - | - | - | - | - | - | - | - | - | - | - | - | - | - | - | - | - | -
Veredas | bar: 1 to 30
|  | TIPOS DE TERRENO | Terreno Tipo I (%) |  |  | 0 | 1 | 1 | 1 | 0 | 0 | 0 | 0 | 0 | 0 | 0 | 0 | 0 | 0 | 0 | 0 | 0 | 0 | 0 | 0 | 0 | 0 | 0 | 0 | 0 | 0 | 0 | 0 | 0 | 0
|  |  | Terreno Tipo II (%) |  |  | 0 | 0 | 0 | 0 | 0 | 0 | 0 | 0 | 0 | 0 | 0 | 0 | 0 | 0 | 0 | 0 | 0 | 0 | 0 | 0 | 0 | 0 | 0 | 0 | 0 | 0 | 0 | 0 | 0 | 0
|  | Observaciones |  |  |  | 0 | 0 | 0 | 0 | 0 | 0 | 0 | 0 | 0 | 0 | 0 | 0 | 0 | 0 | 0 | 0 | 0 | 0 | 0 | 0 | 0 | 0 | 0 | 0 | 0 | 0 | 0 | 0 | 0 | 0
|  | RETENIDAS | Terreno Tipo I (%) |  |  | 0 | 1 | 1 | 0 | 0 | 0 | 0 | 0 | 0 | 0 | 0 | 0 | 0 | 0 | 0 | 0 | 0 | 0 | 0 | 0 | 0 | 0 | 0 | 0 | 0 | 0 | 0 | 0 | 0 | 0
|  |  | Terreno Tipo II (%) |  |  | 0 | 0 | 0 | 0 | 0 | 0 | 0 | 0 | 0 | 0 | 0 | 0 | 0 | 0 | 0 | 0 | 0 | 0 | 0 | 0 | 0 | 0 | 0 | 0 | 0 | 0 | 0 | 0 | 0 | 0
|  | PUESTA A TIERRA | Terreno Tipo I (%) |  |  | 0 | 1 | 1 | 1 | 0 | 0 | 0 | 0 | 0 | 0 | 0 | 0 | 0 | 0 | 0 | 0 | 0 | 0 | 0 | 0 | 0 | 0 | 0 | 0 | 0 | 0 | 0 | 0 | 0 | 0
|  |  | Terreno Tipo II (%) |  |  | 0 | 0 | 0 | 0 | 0 | 0 | 0 | 0 | 0 | 0 | 0 | 0 | 0 | 0 | 0 | 0 | 0 | 0 | 0 | 0 | 0 | 0 | 0 | 0 | 0 | 0 | 0 | 0 | 0 | 0
METRADO DETALLADA DE REDES PRIMARIAS
OBRA: |  | "AMPLIACIÓN DEL SERVICIO DE ENERGÍA ELÉCTRICA EN LA PROVINCIA DEL SANTA Y EN EL DISTRITO DE PAMPAROMAS – DEPARTAMENTO DE ANCASH" |  | ESTRUCTURA |  | 0 | 1 | 2 | 3 | 0 | 0 | 0 | 0 | 0 | 0 | 0 | 0 | 0 | 0 | 0 | 0 | 0 | 0 | 0 | 0 | 0 | 0 | 0 | 0 | 0 | 0 | 0 | 0 | 0 | 0
|  |  |  | TIPO DE POSTE |  | - | CAC | CAC | CAC | - | - | - | - | - | - | - | - | - | - | - | - | - | - | - | - | - | - | - | - | - | - | - | - | - | -
|  |  |  | A. PRINCIPAL |  | - | TS-0 | TS-0 | PS1-0 | - | - | - | - | - | - | - | - | - | - | - | - | - | - | - | - | - | - | - | - | - | - | - | - | - | -
UBICACIÓN: |  | ANCASH |  | A. AUXILIAR |  | DS-0 | - | - | SMM-2P | - | - | - | - | - | - | - | - | - | - | - | - | - | - | - | - | - | - | - | - | - | - | - | - | - | -
1 |  | CONCHIPAMPA |  | SUBESTACION |  | - | - | - | 01 | - | - | - | - | - | - | - | - | - | - | - | - | - | - | - | - | - | - | - | - | - | - | - | - | - | -
Item | 1 | Descripción de Partidas | Unid. | Metrado
2
1 | 3 | CRUCETAS DE MADERA DE PROCEDENCIA NACIONAL
1.01 | 4 | Cruceta de madera tratada de 90 mm x 115 mm x 1,20 m | u | 1 |  | 0 | 0 | 0 | 1 | 0 | 0 | 0 | 0 | 0 | 0 | 0 | 0 | 0 | 0 | 0 | 0 | 0 | 0 | 0 | 0 | 0 | 0 | 0 | 0 | 0 | 0 | 0 | 0 | 0 | 0
1.02 | 5 | Listón de madera tratada 50 x 19 mm sección, 2,7 m longitud (incluye clavos de fijación) | u | 0 |  | 0 | 0 | 0 | 0 | 0 | 0 | 0 | 0 | 0 | 0 | 0 | 0 | 0 | 0 | 0 | 0 | 0 | 0 | 0 | 0 | 0 | 0 | 0 | 0 | 0 | 0 | 0 | 0 | 0 | 0
1.03 | 6 | Cruceta de madera tratada de 90 mm x 115 mm x 2,00 m | u | 0 |  | 0 | 0 | 0 | 0 | 0 | 0 | 0 | 0 | 0 | 0 | 0 | 0 | 0 | 0 | 0 | 0 | 0 | 0 | 0 | 0 | 0 | 0 | 0 | 0 | 0 | 0 | 0 | 0 | 0 | 0
1.04 | 7 | Cruceta de madera tratada de 90 mm x 115 mm x 2,40 m | u | 0 |  | 0 | 0 | 0 | 0 | 0 | 0 | 0 | 0 | 0 | 0 | 0 | 0 | 0 | 0 | 0 | 0 | 0 | 0 | 0 | 0 | 0 | 0 | 0 | 0 | 0 | 0 | 0 | 0 | 0 | 0
8
2 | 9 | POSTES DE CONCRETO ARMADO CENTRIFUGADO
2.01 | 10 | Poste de C.A.C. de 12 m/200 daN (Incluye perilla) | u | 0 | CAC 12/200 | 0 | 0 | 0 | 0 | 0 | 0 | 0 | 0 | 0 | 0 | 0 | 0 | 0 | 0 | 0 | 0 | 0 | 0 | 0 | 0 | 0 | 0 | 0 | 0 | 0 | 0 | 0 | 0 | 0 | 0
2.02 | 11 | Poste de C.A.C. de 12 m/300 daN (Incluye perilla) | u | 3 | CAC 12/300 | 0 | 1 | 1 | 1 | 0 | 0 | 0 | 0 | 0 | 0 | 0 | 0 | 0 | 0 | 0 | 0 | 0 | 0 | 0 | 0 | 0 | 0 | 0 | 0 | 0 | 0 | 0 | 0 | 0 | 0
2.03 | 12 | Poste de C.A.C. de 13 m/300 daN (Incluye perilla) | u | 0 | CAC 13/300 | 0 | 0 | 0 | 0 | 0 | 0 | 0 | 0 | 0 | 0 | 0 | 0 | 0 | 0 | 0 | 0 | 0 | 0 | 0 | 0 | 0 | 0 | 0 | 0 | 0 | 0 | 0 | 0 | 0 | 0
2.04 | 13 | Poste de C.A.C. de 13 m/400 daN (Incluye perilla) | u | 0 | CAC 13/400 | 0 | 0 | 0 | 0 | 0 | 0 | 0 | 0 | 0 | 0 | 0 | 0 | 0 | 0 | 0 | 0 | 0 | 0 | 0 | 0 | 0 | 0 | 0 | 0 | 0 | 0 | 0 | 0 | 0 | 0
14
3 | 15 | POSTES DE MADERA IMPORTADA
3.01 | 16 | Poste de madera importada (Pino Amarillo del Sur) de 12 m, Clase 5 | u | 0 | MAD C5 | 0 | 0 | 0 | 0 | 0 | 0 | 0 | 0 | 0 | 0 | 0 | 0 | 0 | 0 | 0 | 0 | 0 | 0 | 0 | 0 | 0 | 0 | 0 | 0 | 0 | 0 | 0 | 0 | 0 | 0
17
3.00A | 18 | POSTES DE FIBRA DE VIDRIO
3.02 | 19 | Poste de PRFV de 12 m/200 daN | u | 0 | PRFV 12/200 | 0 | 0 | 0 | 0 | 0 | 0 | 0 | 0 | 0 | 0 | 0 | 0 | 0 | 0 | 0 | 0 | 0 | 0 | 0 | 0 | 0 | 0 | 0 | 0 | 0 | 0 | 0 | 0 | 0 | 0
3.03 | 20 | Poste de PRFV de 12 m/300 daN | u | 0 | PRFV 12/300 | 0 | 0 | 0 | 0 | 0 | 0 | 0 | 0 | 0 | 0 | 0 | 0 | 0 | 0 | 0 | 0 | 0 | 0 | 0 | 0 | 0 | 0 | 0 | 0 | 0 | 0 | 0 | 0 | 0 | 0
21
4 | 22 | OTROS MATERIALES DE CONCRETO ARMADO
4.01 | 23 | Cruceta Asimétrica de C.A.V. Za / 1,5 / 0,9 / 250 / 200 / 100 daN (Za / L / L1/ T / F / V) | u | 0 |  | 0 | 0 | 0 | 0 | 0 | 0 | 0 | 0 | 0 | 0 | 0 | 0 | 0 | 0 | 0 | 0 | 0 | 0 | 0 | 0 | 0 | 0 | 0 | 0 | 0 | 0 | 0 | 0 | 0 | 0
4.02 | 24 | Ménsula de C.A.V. M / 1,2 / 250 / 150 / 150 daN (M / L / T / F / V) | u | 0 |  | 0 | 0 | 0 | 0 | 0 | 0 | 0 | 0 | 0 | 0 | 0 | 0 | 0 | 0 | 0 | 0 | 0 | 0 | 0 | 0 | 0 | 0 | 0 | 0 | 0 | 0 | 0 | 0 | 0 | 0
4.03 | 25 | Plataforma de Concreto Soporte de Transformador de 2,20 m, carga de trabajo de 500 daN | u | 0 |  | 0 | 0 | 0 | 0 | 0 | 0 | 0 | 0 | 0 | 0 | 0 | 0 | 0 | 0 | 0 | 0 | 0 | 0 | 0 | 0 | 0 | 0 | 0 | 0 | 0 | 0 | 0 | 0 | 0 | 0
26
5 | 27 | AISLADORES Y ACCESORIOS
5.01 | 28 | Aislador de Porcelana Tipo Pin, Clase ANSI 56-3 | u | 3 |  | 0 | 1 | 1 | 1 | 0 | 0 | 0 | 0 | 0 | 0 | 0 | 0 | 0 | 0 | 0 | 0 | 0 | 0 | 0 | 0 | 0 | 0 | 0 | 0 | 0 | 0 | 0 | 0 | 0 | 0
5.02 | 29 | Espiga de AºGº de 609 mm longitud, para Cabeza de Poste y Aislador ANSI 56-3 | u | 3 |  | 0 | 1 | 1 | 1 | 0 | 0 | 0 | 0 | 0 | 0 | 0 | 0 | 0 | 0 | 0 | 0 | 0 | 0 | 0 | 0 | 0 | 0 | 0 | 0 | 0 | 0 | 0 | 0 | 0 | 0
5.03 | 30 | Conjunto Aislador Line Post Polimérico en Cruceta: |  | 0 |  | 0 | 0 | 0 | 0 | 0 | 0 | 0 | 0 | 0 | 0 | 0 | 0 | 0 | 0 | 0 | 0 | 0 | 0 | 0 | 0 | 0 | 0 | 0 | 0 | 0 | 0 | 0 | 0 | 0 | 0
| 31 | - Aislador Polimérico de 36 kV, Tipo Line Post con Espárrago de 19 mm Ø, 200 mm longitud (Alternativa a Conjunto Aislador-Espiga en Cruceta) | u | 0 |  | 0 | 0 | 0 | 0 | 0 | 0 | 0 | 0 | 0 | 0 | 0 | 0 | 0 | 0 | 0 | 0 | 0 | 0 | 0 | 0 | 0 | 0 | 0 | 0 | 0 | 0 | 0 | 0 | 0 | 0
5.04 | 32 | Espiga para cruceta, forjada de 381mm LONG. Para aislador Tipo Pin, Clase ANSI 56-3 | u | 0 |  | 0 | 0 | 0 | 0 | 0 | 0 | 0 | 0 | 0 | 0 | 0 | 0 | 0 | 0 | 0 | 0 | 0 | 0 | 0 | 0 | 0 | 0 | 0 | 0 | 0 | 0 | 0 | 0 | 0 | 0
33
6 | 34 | AISLADORES DE SUSPENSIÓN Y ACCESORIOS
6.01 | 35 | Grillete Recto | u | 2 |  | 0 | 1 | 1 | 0 | 0 | 0 | 0 | 0 | 0 | 0 | 0 | 0 | 0 | 0 | 0 | 0 | 0 | 0 | 0 | 0 | 0 | 0 | 0 | 0 | 0 | 0 | 0 | 0 | 0 | 0
6.02 | 36 | Aislador Polimerico con Conexión Horquilla (Estructura) y Lengüeta (Linea) de 36 kV, según Especificacion Técnica. | u | 2 |  | 0 | 1 | 1 | 0 | 0 | 0 | 0 | 0 | 0 | 0 | 0 | 0 | 0 | 0 | 0 | 0 | 0 | 0 | 0 | 0 | 0 | 0 | 0 | 0 | 0 | 0 | 0 | 0 | 0 | 0
37
7 | 38 | CONDUCTOR DE ALEACIÓN DE ALUMINIO
7.01 | 39 | Conductor de Aleacion de Aluminio de 35 mm² | km | 0.10071 | 35 mm² AAAC | 0 | 0.022977 | 0.046885 | 0.030843 | 0 | 0 | 0 | 0 | 0 | 0 | 0 | 0 | 0 | 0 | 0 | 0 | 0 | 0 | 0 | 0 | 0 | 0 | 0 | 0 | 0 | 0 | 0 | 0 | 0 | 0
40
8 | 41 | ACCESORIOS PARA CONDUCTOR DE ALEACION ALUMINIO
8.01 | 42 | Varilla de Armar preformada Simple para Conductor de 35 mm² | u | 1 |  | 0 | 0 | 0 | 1 | 0 | 0 | 0 | 0 | 0 | 0 | 0 | 0 | 0 | 0 | 0 | 0 | 0 | 0 | 0 | 0 | 0 | 0 | 0 | 0 | 0 | 0 | 0 | 0 | 0 | 0
8.02 | 43 | Grapa de Doble Via de Aluminio para Conductor de 35 mm² | u | 2 |  | 2 | 0 | 0 | 0 | 0 | 0 | 0 | 0 | 0 | 0 | 0 | 0 | 0 | 0 | 0 | 0 | 0 | 0 | 0 | 0 | 0 | 0 | 0 | 0 | 0 | 0 | 0 | 0 | 0 | 0
8.03 | 44 | Alambre de Amarre Aluminio Recocido de 16 mm² | m | 10 |  | 2.5 | 2.5 | 2.5 | 2.5 | 0 | 0 | 0 | 0 | 0 | 0 | 0 | 0 | 0 | 0 | 0 | 0 | 0 | 0 | 0 | 0 | 0 | 0 | 0 | 0 | 0 | 0 | 0 | 0 | 0 | 0
8.04 | 45 | Grapa de Anclaje para Conductor de 35 mm² | u | 2 |  | 0 | 1 | 1 | 0 | 0 | 0 | 0 | 0 | 0 | 0 | 0 | 0 | 0 | 0 | 0 | 0 | 0 | 0 | 0 | 0 | 0 | 0 | 0 | 0 | 0 | 0 | 0 | 0 | 0 | 0
8.05 | 46 | Varilla de Armar preformada Doble para Conductor de 35 mm² | u | 0 |  | 0 | 0 | 0 | 0 | 0 | 0 | 0 | 0 | 0 | 0 | 0 | 0 | 0 | 0 | 0 | 0 | 0 | 0 | 0 | 0 | 0 | 0 | 0 | 0 | 0 | 0 | 0 | 0 | 0 | 0
8.06 | 47 | Cinta plana de armar de aluminio | m | 1.2 |  | 0 | 0.6 | 0.6 | 0 | 0 | 0 | 0 | 0 | 0 | 0 | 0 | 0 | 0 | 0 | 0 | 0 | 0 | 0 | 0 | 0 | 0 | 0 | 0 | 0 | 0 | 0 | 0 | 0 | 0 | 0
48
9 | 49 | CONDUCTOR DE COBRE
9.01 | 50 | Cable de Acero con Recubrimiento Metalúrgico de Cu de 4 AWG (21,15 mm²), para Puesta a Tierra | m | 23 |  | 0 | 0 | 0 | 23 | 0 | 0 | 0 | 0 | 0 | 0 | 0 | 0 | 0 | 0 | 0 | 0 | 0 | 0 | 0 | 0 | 0 | 0 | 0 | 0 | 0 | 0 | 0 | 0 | 0 | 0
51
10 | 52 | MATERIAL DE FERRETERIA PARA POSTES Y CRUCETAS
10.01 | 53 | Perno Cabeza Coche de AºGº de 13 mm Ø x 152 mm longitud, 76 mm maquinado, con Arandela, Tuerca y Contratuerca | u | 1 |  | 0 | 0 | 0 | 1 | 0 | 0 | 0 | 0 | 0 | 0 | 0 | 0 | 0 | 0 | 0 | 0 | 0 | 0 | 0 | 0 | 0 | 0 | 0 | 0 | 0 | 0 | 0 | 0 | 0 | 0
10.02 | 54 | Perno de A°G° de 13 mm Ø x 305 mm, provisto de Tuerca y Contratuerca | u | 1 |  | 0 | 0 | 0 | 1 | 0 | 0 | 0 | 0 | 0 | 0 | 0 | 0 | 0 | 0 | 0 | 0 | 0 | 0 | 0 | 0 | 0 | 0 | 0 | 0 | 0 | 0 | 0 | 0 | 0 | 0
10.03 | 55 | Perno de A°G° de 16 mm Ø x 254 mm, provisto de Tuerca y Contratuerca | u | 6 |  | 0 | 2 | 2 | 2 | 0 | 0 | 0 | 0 | 0 | 0 | 0 | 0 | 0 | 0 | 0 | 0 | 0 | 0 | 0 | 0 | 0 | 0 | 0 | 0 | 0 | 0 | 0 | 0 | 0 | 0
10.04 | 56 | Perno de A°G° de 16 mm Ø x 305 mm, provisto de Tuerca y Contratuerca | u | 2 |  | 0 | 0 | 0 | 2 | 0 | 0 | 0 | 0 | 0 | 0 | 0 | 0 | 0 | 0 | 0 | 0 | 0 | 0 | 0 | 0 | 0 | 0 | 0 | 0 | 0 | 0 | 0 | 0 | 0 | 0
10.05 | 57 | Perno de A°G° de 16 mm Ø x 356 mm, provisto de Tuerca y Contratuerca | u | 1 |  | 0 | 0 | 0 | 1 | 0 | 0 | 0 | 0 | 0 | 0 | 0 | 0 | 0 | 0 | 0 | 0 | 0 | 0 | 0 | 0 | 0 | 0 | 0 | 0 | 0 | 0 | 0 | 0 | 0 | 0
10.06 | 58 | Perno Ojo de A°G° de 16 mm Ø x 254 mm, provisto de Tuerca y Contratuerca | u | 2 |  | 0 | 1 | 1 | 0 | 0 | 0 | 0 | 0 | 0 | 0 | 0 | 0 | 0 | 0 | 0 | 0 | 0 | 0 | 0 | 0 | 0 | 0 | 0 | 0 | 0 | 0 | 0 | 0 | 0 | 0
10.07 | 59 | Perno Doble Armado de A°G° de 16 mm Ø x 508 mm, provisto de 4 Tuercas y 4 Contratuercas | u | 0 |  | 0 | 0 | 0 | 0 | 0 | 0 | 0 | 0 | 0 | 0 | 0 | 0 | 0 | 0 | 0 | 0 | 0 | 0 | 0 | 0 | 0 | 0 | 0 | 0 | 0 | 0 | 0 | 0 | 0 | 0
10.08 | 60 | Tirafondo de A°G° de 13 mm ø x 102 mm de longitud | u | 0 |  | 0 | 0 | 0 | 0 | 0 | 0 | 0 | 0 | 0 | 0 | 0 | 0 | 0 | 0 | 0 | 0 | 0 | 0 | 0 | 0 | 0 | 0 | 0 | 0 | 0 | 0 | 0 | 0 | 0 | 0
10.09 | 61 | Brazo-Soporte (Riostra) de Perfil Angular de A°G° de 38 x 38 x 5 mm y 710 mm longitud | u | 1 |  | 0 | 0 | 0 | 1 | 0 | 0 | 0 | 0 | 0 | 0 | 0 | 0 | 0 | 0 | 0 | 0 | 0 | 0 | 0 | 0 | 0 | 0 | 0 | 0 | 0 | 0 | 0 | 0 | 0 | 0
10.1 | 62 | Arandela Cuadrada Plana de A° G°, 57 x 57 x 5 mm, Agujero de 18 mm Ø | u | 3 | - - | 0 | 0 | 0 | 3 | 0 | 0 | 0 | 0 | 0 | 0 | 0 | 0 | 0 | 0 | 0 | 0 | 0 | 0 | 0 | 0 | 0 | 0 | 0 | 0 | 0 | 0 | 0 | 0 | 0 | 0
10.11 | 63 | Arandela Cuadrada Curva de A° G°, 57 x 57 x 5 mm, Agujero de 18 mm Ø | u | 14 |  | 0 | 4 | 4 | 6 | 0 | 0 | 0 | 0 | 0 | 0 | 0 | 0 | 0 | 0 | 0 | 0 | 0 | 0 | 0 | 0 | 0 | 0 | 0 | 0 | 0 | 0 | 0 | 0 | 0 | 0
10.12 | 64 | Plantillas para Identificación y/o codificación de Postes (Peligro, Identificación y/o codificación y Fases) | Jgo. | 1 |  | 0 | 0.083333 | 0.083333 | 0.083333 | 0 | 0 | 0 | 0 | 0 | 0 | 0 | 0 | 0 | 0 | 0 | 0 | 0 | 0 | 0 | 0 | 0 | 0 | 0 | 0 | 0 | 0 | 0 | 0 | 0 | 0
10.13 | 65 | Placa de Señal de Peligro y accesorios de fijación | u | 0 |  | 0 | 0 | 0 | 0 | 0 | 0 | 0 | 0 | 0 | 0 | 0 | 0 | 0 | 0 | 0 | 0 | 0 | 0 | 0 | 0 | 0 | 0 | 0 | 0 | 0 | 0 | 0 | 0 | 0 | 0
10.14 | 66 | Placa de Identificación y/o codificación de Estructura y accesorios de fijación | u | 0 |  | 0 | 0 | 0 | 0 | 0 | 0 | 0 | 0 | 0 | 0 | 0 | 0 | 0 | 0 | 0 | 0 | 0 | 0 | 0 | 0 | 0 | 0 | 0 | 0 | 0 | 0 | 0 | 0 | 0 | 0
10.15 | 67 | Placa de Secuencia de Fases y accesorios de fijación | u | 0 |  | 0 | 0 | 0 | 0 | 0 | 0 | 0 | 0 | 0 | 0 | 0 | 0 | 0 | 0 | 0 | 0 | 0 | 0 | 0 | 0 | 0 | 0 | 0 | 0 | 0 | 0 | 0 | 0 | 0 | 0
10.16 | 68 | Perno de A°G° de 16 mm Ø x 457 mm, provisto de tuerca y contratuerca | u | 0 |  | 0 | 0 | 0 | 0 | 0 | 0 | 0 | 0 | 0 | 0 | 0 | 0 | 0 | 0 | 0 | 0 | 0 | 0 | 0 | 0 | 0 | 0 | 0 | 0 | 0 | 0 | 0 | 0 | 0 | 0
10.17 | 69 | Soporte separador de vértice de poste de A°G° fabricado con platina de 76 x 6,4 mm | u | 0 |  | 0 | 0 | 0 | 0 | 0 | 0 | 0 | 0 | 0 | 0 | 0 | 0 | 0 | 0 | 0 | 0 | 0 | 0 | 0 | 0 | 0 | 0 | 0 | 0 | 0 | 0 | 0 | 0 | 0 | 0
10.18 | 70 | tubo espaciador de A°G° de 19 mm x 38 mm Ø | u | 0 |  | 0 | 0 | 0 | 0 | 0 | 0 | 0 | 0 | 0 | 0 | 0 | 0 | 0 | 0 | 0 | 0 | 0 | 0 | 0 | 0 | 0 | 0 | 0 | 0 | 0 | 0 | 0 | 0 | 0 | 0
71
11 | 72 | RETENIDAS Y ANCLAJES
11.01 | 73 | Cable de Acero Grado Siemens Martin, de 10 mm Ø, 7 hilos | m | 28 |  | 0 | 14 | 14 | 0 | 0 | 0 | 0 | 0 | 0 | 0 | 0 | 0 | 0 | 0 | 0 | 0 | 0 | 0 | 0 | 0 | 0 | 0 | 0 | 0 | 0 | 0 | 0 | 0 | 0 | 0
11.02 | 74 | Varilla de Anclaje de A°G° de 16 mm Ø x 2,40 m, provisto de Ojal Guardacabo en un extremo; Tuerca y Contratuerca en el otro | u | 2 |  | 0 | 1 | 1 | 0 | 0 | 0 | 0 | 0 | 0 | 0 | 0 | 0 | 0 | 0 | 0 | 0 | 0 | 0 | 0 | 0 | 0 | 0 | 0 | 0 | 0 | 0 | 0 | 0 | 0 | 0
11.03 | 75 | Mordaza Preformada de A°G° para Cable de 10 mm Ø | u | 8 |  | 0 | 4 | 4 | 0 | 0 | 0 | 0 | 0 | 0 | 0 | 0 | 0 | 0 | 0 | 0 | 0 | 0 | 0 | 0 | 0 | 0 | 0 | 0 | 0 | 0 | 0 | 0 | 0 | 0 | 0
11.04 | 76 | Alambre de Acero N° 14 para Entorchado | m | 3 |  | 0 | 1.5 | 1.5 | 0 | 0 | 0 | 0 | 0 | 0 | 0 | 0 | 0 | 0 | 0 | 0 | 0 | 0 | 0 | 0 | 0 | 0 | 0 | 0 | 0 | 0 | 0 | 0 | 0 | 0 | 0
11.05 | 77 | Arandela de Anclaje de A°G°, 102 x 102 x 6,35 mm, Agujero de 18 mmø | u | 2 |  | 0 | 1 | 1 | 0 | 0 | 0 | 0 | 0 | 0 | 0 | 0 | 0 | 0 | 0 | 0 | 0 | 0 | 0 | 0 | 0 | 0 | 0 | 0 | 0 | 0 | 0 | 0 | 0 | 0 | 0
11.06 | 78 | Grillete de Acero de 70 kN | u | 2 |  | 0 | 1 | 1 | 0 | 0 | 0 | 0 | 0 | 0 | 0 | 0 | 0 | 0 | 0 | 0 | 0 | 0 | 0 | 0 | 0 | 0 | 0 | 0 | 0 | 0 | 0 | 0 | 0 | 0 | 0
11.07 | 79 | Enlace metálico, de 254 mm x 75 mm x 38 mm, de 70 kN de resistencia | u | 2 |  | 0 | 1 | 1 | 0 | 0 | 0 | 0 | 0 | 0 | 0 | 0 | 0 | 0 | 0 | 0 | 0 | 0 | 0 | 0 | 0 | 0 | 0 | 0 | 0 | 0 | 0 | 0 | 0 | 0 | 0
11.08 | 80 | Aislador Polimerico con Conexión Horquilla (Estructura) y Lengüeta (Linea) de 36 kV, según Especificacion Técnica, para Retenida Aislada. | u | 2 |  | 0 | 1 | 1 | 0 | 0 | 0 | 0 | 0 | 0 | 0 | 0 | 0 | 0 | 0 | 0 | 0 | 0 | 0 | 0 | 0 | 0 | 0 | 0 | 0 | 0 | 0 | 0 | 0 | 0 | 0
11.09 | 81 | Bloque de Concreto de 0,40 x 0,40 x 0,15 m | u | 2 |  | 0 | 1 | 1 | 0 | 0 | 0 | 0 | 0 | 0 | 0 | 0 | 0 | 0 | 0 | 0 | 0 | 0 | 0 | 0 | 0 | 0 | 0 | 0 | 0 | 0 | 0 | 0 | 0 | 0 | 0
11.1 | 82 | Tuerca-Ojo para Perno de 16 mm Ø | u | 0 |  | 0 | 0 | 0 | 0 | 0 | 0 | 0 | 0 | 0 | 0 | 0 | 0 | 0 | 0 | 0 | 0 | 0 | 0 | 0 | 0 | 0 | 0 | 0 | 0 | 0 | 0 | 0 | 0 | 0 | 0
11.11 | 83 | Abrazadera de 4 sectores para Retenida, de 75 mm de altura, 6,35 mm de espesor y 70 kN de resistencia. Diámetro según dimensiones del poste, incluye 4 pernos de 12,7 mm Ø x 63,5 mm y 4 arandelas | u | 2 |  | 0 | 1 | 1 | 0 | 0 | 0 | 0 | 0 | 0 | 0 | 0 | 0 | 0 | 0 | 0 | 0 | 0 | 0 | 0 | 0 | 0 | 0 | 0 | 0 | 0 | 0 | 0 | 0 | 0 | 0
84
12 | 85 | MATERIAL PARA PUESTA A TIERRA
12.01 | 86 | Electrodo de Acero Recubierto de Cobre de 16 mm Ø x 2,40 m | u | 3 |  | 0 | 0 | 0 | 3 | 0 | 0 | 0 | 0 | 0 | 0 | 0 | 0 | 0 | 0 | 0 | 0 | 0 | 0 | 0 | 0 | 0 | 0 | 0 | 0 | 0 | 0 | 0 | 0 | 0 | 0
12.02 | 87 | Caja Registro de Concreto para Puesta a Tierra 0,50 x 0,50 x 0,45 m | u | 3 |  | 0 | 0 | 0 | 3 | 0 | 0 | 0 | 0 | 0 | 0 | 0 | 0 | 0 | 0 | 0 | 0 | 0 | 0 | 0 | 0 | 0 | 0 | 0 | 0 | 0 | 0 | 0 | 0 | 0 | 0
12.03 | 88 | Plancha Doblada de Cobre para toma a Tierra de Espigas y/o Pernos | u | 6 |  | 0 | 2 | 2 | 2 | 0 | 0 | 0 | 0 | 0 | 0 | 0 | 0 | 0 | 0 | 0 | 0 | 0 | 0 | 0 | 0 | 0 | 0 | 0 | 0 | 0 | 0 | 0 | 0 | 0 | 0
12.04 | 89 | Conector de Bronce para Electrodo de 16 mm ø y Cable de Acero con Recubrimiento Metalúrgico de Cobre de 4 AWG (21,15 mm2) | u | 3 |  | 0 | 0 | 0 | 3 | 0 | 0 | 0 | 0 | 0 | 0 | 0 | 0 | 0 | 0 | 0 | 0 | 0 | 0 | 0 | 0 | 0 | 0 | 0 | 0 | 0 | 0 | 0 | 0 | 0 | 0
12.05 | 90 | Conector de Cobre tipo Perno Partido para Cable de Acero con Recubrimiento Metalúrgico de Cobre de 4 AWG (21,15 mm2) | u | 3 |  | 0 | 0 | 0 | 3 | 0 | 0 | 0 | 0 | 0 | 0 | 0 | 0 | 0 | 0 | 0 | 0 | 0 | 0 | 0 | 0 | 0 | 0 | 0 | 0 | 0 | 0 | 0 | 0 | 0 | 0
12.06 | 91 | Grapa en "U" para fijar conductor de PAT a Madera | u | 3 |  | 0 | 0 | 0 | 3 | 0 | 0 | 0 | 0 | 0 | 0 | 0 | 0 | 0 | 0 | 0 | 0 | 0 | 0 | 0 | 0 | 0 | 0 | 0 | 0 | 0 | 0 | 0 | 0 | 0 | 0
12.07 | 92 | Tubo Plastico de PVC SAP de 19 mm ø x 0,5 m ( incluye curva de plastico de 19 mm ø x 90º) | u | 4 |  | 0 | 1 | 1 | 2 | 0 | 0 | 0 | 0 | 0 | 0 | 0 | 0 | 0 | 0 | 0 | 0 | 0 | 0 | 0 | 0 | 0 | 0 | 0 | 0 | 0 | 0 | 0 | 0 | 0 | 0
12.08 | 93 | Placa de Señalización de Poste (Puesta a Tierra) | u | 0 |  | 0 | 0 | 0 | 0 | 0 | 0 | 0 | 0 | 0 | 0 | 0 | 0 | 0 | 0 | 0 | 0 | 0 | 0 | 0 | 0 | 0 | 0 | 0 | 0 | 0 | 0 | 0 | 0 | 0 | 0
12.09 | 94 | Plantilla para Señalización de Poste (Puesta a Tierra) | u | 1 |  | 0 | 0.066667 | 0.066667 | 0.1 | 0 | 0 | 0 | 0 | 0 | 0 | 0 | 0 | 0 | 0 | 0 | 0 | 0 | 0 | 0 | 0 | 0 | 0 | 0 | 0 | 0 | 0 | 0 | 0 | 0 | 0
12.1 | 95 | Bentonita sódica saco de 30 kg | u | 9 |  | 0 | 0 | 0 | 9 | 0 | 0 | 0 | 0 | 0 | 0 | 0 | 0 | 0 | 0 | 0 | 0 | 0 | 0 | 0 | 0 | 0 | 0 | 0 | 0 | 0 | 0 | 0 | 0 | 0 | 0
96
13 | 97 | EQUIPO DE PROTECCION Y MANIOBRA
13.01 | 98 | Seccionador Fusible Unipolar Tipo Expulsion (Cut-Out) de 27/38 kV, 100A, 150 kV-BIL. | u | 1 |  | 0 | 0 | 0 | 1 | 0 | 0 | 0 | 0 | 0 | 0 | 0 | 0 | 0 | 0 | 0 | 0 | 0 | 0 | 0 | 0 | 0 | 0 | 0 | 0 | 0 | 0 | 0 | 0 | 0 | 0
13.02 | 99 | Fusible Tipo Expulsion de 2 A, Tipo K | u | 1 |  | 0 | 0 | 0 | 1 | 0 | 0 | 0 | 0 | 0 | 0 | 0 | 0 | 0 | 0 | 0 | 0 | 0 | 0 | 0 | 0 | 0 | 0 | 0 | 0 | 0 | 0 | 0 | 0 | 0 | 0
13.03 | 100 | Pararrayos de Oxido Metalico, 21 kV, 10 KA Clase 1 | u | 1 |  | 0 | 0 | 0 | 1 | 0 | 0 | 0 | 0 | 0 | 0 | 0 | 0 | 0 | 0 | 0 | 0 | 0 | 0 | 0 | 0 | 0 | 0 | 0 | 0 | 0 | 0 | 0 | 0 | 0 | 0
13.04 | 101 | Pararrayos de Oxido Metalico, 12 kV, 10 KA Clase 1 | u | 0
102
14 | 103 | TRANSFORMADORES DE DISTRIBUCION
14.01 | 104 | Transformador Monofásico Fase - Neutro de 5 kVA; 13,2 / 0,46-0,23 kV | u | 1 | 5kVA-1ø-13,2kV | 0 | 0 | 0 | 1 | 0 | 0 | 0 | 0 | 0 | 0 | 0 | 0 | 0 | 0 | 0 | 0 | 0 | 0 | 0 | 0 | 0 | 0 | 0 | 0 | 0 | 0 | 0 | 0 | 0 | 0
14.02 | 105 | Transformador Monofásico Fase - Fase de 5 kVA; 13,8 / 0,46-0,23 kV | u | 0 | 5kVA-2ø-13,8kV | 0 | 0 | 0 | 0 | 0 | 0 | 0 | 0 | 0 | 0 | 0 | 0 | 0 | 0 | 0 | 0 | 0 | 0 | 0 | 0 | 0 | 0 | 0 | 0 | 0 | 0 | 0 | 0 | 0 | 0
14.03 | 106 | Transformador Monofásico Fase - Fase de 10 kVA; 13,8 / 0,46-0,23 kV | u | 0 | 10kVA-2ø-13,8kV | 0 | 0 | 0 | 0 | 0 | 0 | 0 | 0 | 0 | 0 | 0 | 0 | 0 | 0 | 0 | 0 | 0 | 0 | 0 | 0 | 0 | 0 | 0 | 0 | 0 | 0 | 0 | 0 | 0 | 0
14.04 | 107 | Transformador Monofásico Fase - Fase de 5 kVA; 22,9 / 0,46-0,23 kV | u | 0 | 5kVA-2ø-22,9kV | 0 | 0 | 0 | 0 | 0 | 0 | 0 | 0 | 0 | 0 | 0 | 0 | 0 | 0 | 0 | 0 | 0 | 0 | 0 | 0 | 0 | 0 | 0 | 0 | 0 | 0 | 0 | 0 | 0 | 0
14.05 | 108 | Transformador Monofásico Fase - Fase de 37.5 kVA; 13,8 / 0,46-0,23 kV | u | 0 | 37.5kVA-2ø-13,8kV | 0 | 0 | 0 | 0 | 0 | 0 | 0 | 0 | 0 | 0 | 0 | 0 | 0 | 0 | 0 | 0 | 0 | 0 | 0 | 0 | 0 | 0 | 0 | 0 | 0 | 0 | 0 | 0 | 0 | 0
109
15 | 110 | TABLEROS DE DISTRIBUCIÓN
15.01 | 111 | Tableros de Distribución Completa para S.E. Monofásica de 5 kVA; 440-220V | u | 1 | 5 | 0 | 0 | 0 | 1 | 0 | 0 | 0 | 0 | 0 | 0 | 0 | 0 | 0 | 0 | 0 | 0 | 0 | 0 | 0 | 0 | 0 | 0 | 0 | 0 | 0 | 0 | 0 | 0 | 0 | 0
15.02 | 112 | Tableros de Distribución Completa para S.E. Monofásica de 10 kVA; 440-220V | u | 0 | 10 | 0 | 0 | 0 | 0 | 0 | 0 | 0 | 0 | 0 | 0 | 0 | 0 | 0 | 0 | 0 | 0 | 0 | 0 | 0 | 0 | 0 | 0 | 0 | 0 | 0 | 0 | 0 | 0 | 0 | 0
15.03 | 113 | Tableros de Distribución Completa para S.E. Monofásica de 37.5 kVA; 440-220V | u | 0 | 37.5 | 0 | 0 | 0 | 0 | 0 | 0 | 0 | 0 | 0 | 0 | 0 | 0 | 0 | 0 | 0 | 0 | 0 | 0 | 0 | 0 | 0 | 0 | 0 | 0 | 0 | 0 | 0 | 0 | 0 | 0
114
16 | 115 | CABLES DE ENERGÍA DE BAJA TENSIÓN
16.01 | 116 | Cable NYY, 1 kV, 1 x 16 mm² | m | 5 |  | 0 | 0 | 0 | 5 | 0 | 0 | 0 | 0 | 0 | 0 | 0 | 0 | 0 | 0 | 0 | 0 | 0 | 0 | 0 | 0 | 0 | 0 | 0 | 0 | 0 | 0 | 0 | 0 | 0 | 0
16.02 | 117 | Cable NYY, 1 kV, 1 x 25 mm² | m | 10 |  | 0 | 0 | 0 | 10 | 0 | 0 | 0 | 0 | 0 | 0 | 0 | 0 | 0 | 0 | 0 | 0 | 0 | 0 | 0 | 0 | 0 | 0 | 0 | 0 | 0 | 0 | 0 | 0 | 0 | 0
16.03 | 118 | Cable NYY, 1 kV, 1 x 35 mm² | m | 0 |  | 0 | 0 | 0 | 0 | 0 | 0 | 0 | 0 | 0 | 0 | 0 | 0 | 0 | 0 | 0 | 0 | 0 | 0 | 0 | 0 | 0 | 0 | 0 | 0 | 0 | 0 | 0 | 0 | 0 | 0
119
120
0 | 121 | OBRAS PRELIMINARES
0.1 | 122 | Replanteo Topografico y ubicación de estructuras de Redes Primarias | Loc. | 1 |  | 0.14286 | 0.14286 | 0.14286 | 0.14286 | 0 | 0 | 0 | 0 | 0 | 0 | 0 | 0 | 0 | 0 | 0 | 0 | 0 | 0 | 0 | 0 | 0 | 0 | 0 | 0 | 0 | 0 | 0 | 0 | 0 | 0
123
1 | 124 | TRANSPORTE DE MATERIALES DE ALMACEN EN OBRA A PUNTO DE INSTALACIÒN
1.01 | 125 | Transporte de Poste de 12 m/200 daN de Almacen a Punto de Izaje, en Terreno con Acceso Carrozable | u | 0 | SI | 0 | 0 | 0 | 0 | 0 | 0 | 0 | 0 | 0 | 0 | 0 | 0 | 0 | 0 | 0 | 0 | 0 | 0 | 0 | 0 | 0 | 0 | 0 | 0 | 0 | 0 | 0 | 0 | 0 | 0
1.02 | 126 | Transporte de Poste de 12 m/300 daN de Almacen a Punto de Izaje, en Terreno con Acceso Carrozable | u | 3 | SI | 0 | 1 | 1 | 1 | 0 | 0 | 0 | 0 | 0 | 0 | 0 | 0 | 0 | 0 | 0 | 0 | 0 | 0 | 0 | 0 | 0 | 0 | 0 | 0 | 0 | 0 | 0 | 0 | 0 | 0
1.03 | 127 | Transporte de Poste de 13 m/300 daN de Almacen a Punto de Izaje, en Terreno con Acceso Carrozable | u | 0 | SI | 0 | 0 | 0 | 0 | 0 | 0 | 0 | 0 | 0 | 0 | 0 | 0 | 0 | 0 | 0 | 0 | 0 | 0 | 0 | 0 | 0 | 0 | 0 | 0 | 0 | 0 | 0 | 0 | 0 | 0
1.04 | 128 | Transporte de Poste de 13 m/400 daN de Almacen a Punto de Izaje, en Terreno con Acceso Carrozable | u | 0 | SI | 0 | 0 | 0 | 0 | 0 | 0 | 0 | 0 | 0 | 0 | 0 | 0 | 0 | 0 | 0 | 0 | 0 | 0 | 0 | 0 | 0 | 0 | 0 | 0 | 0 | 0 | 0 | 0 | 0 | 0
1.05 | 129 | Transporte de Poste de madera importado de 12 m, Clase 5 de Almacen a Punto de Izaje, en Terreno sin Acceso Carrozable (< 1000 m) | u | 0 | NO | 0 | 0 | 0 | 0 | 0 | 0 | 0 | 0 | 0 | 0 | 0 | 0 | 0 | 0 | 0 | 0 | 0 | 0 | 0 | 0 | 0 | 0 | 0 | 0 | 0 | 0 | 0 | 0 | 0 | 0
1.06 | 130 | Transporte de Cruceta de madera tratada de 90 mm x 115 mm x 1,20 m, de Almacen a Punto de Instalaciòn en Terreno con Acceso Carrozable | u | 1 | SI | 0 | 0 | 0 | 1 | 0 | 0 | 0 | 0 | 0 | 0 | 0 | 0 | 0 | 0 | 0 | 0 | 0 | 0 | 0 | 0 | 0 | 0 | 0 | 0 | 0 | 0 | 0 | 0 | 0 | 0
1.07 | 131 | Transporte de Cruceta de madera tratada de 90 mm x 115 mm x 1,20 m, de Almacen a Punto de Instalaciòn en Terreno sin Acceso Carrozable (< 1000 m) | u | 0 | NO | 0 | 0 | 0 | 0 | 0 | 0 | 0 | 0 | 0 | 0 | 0 | 0 | 0 | 0 | 0 | 0 | 0 | 0 | 0 | 0 | 0 | 0 | 0 | 0 | 0 | 0 | 0 | 0 | 0 | 0
1.08 | 132 | Transporte de Aislador de Porcelana Tipo Pin, Clase ANSI 56-3 de Almacén a Punto de Instalaciòn en Terreno con Acceso Carrozable | u | 3 | SI | 0 | 1 | 1 | 1 | 0 | 0 | 0 | 0 | 0 | 0 | 0 | 0 | 0 | 0 | 0 | 0 | 0 | 0 | 0 | 0 | 0 | 0 | 0 | 0 | 0 | 0 | 0 | 0 | 0 | 0
1.09 | 133 | Transporte de Aislador de Porcelana Tipo Pin, Clase ANSI 56-3 de Almacén a Punto de Instalaciòn en Terreno sin Acceso Carrozable (< 1000 m) | u | 0 | NO | 0 | 0 | 0 | 0 | 0 | 0 | 0 | 0 | 0 | 0 | 0 | 0 | 0 | 0 | 0 | 0 | 0 | 0 | 0 | 0 | 0 | 0 | 0 | 0 | 0 | 0 | 0 | 0 | 0 | 0
1.1 | 134 | Transporte de Aislador Line Post Polimérico de Almacén a Punto de Instalaciòn en Terreno con Acceso Carrozable | u | 0 | SI | 0 | 0 | 0 | 0 | 0 | 0 | 0 | 0 | 0 | 0 | 0 | 0 | 0 | 0 | 0 | 0 | 0 | 0 | 0 | 0 | 0 | 0 | 0 | 0 | 0 | 0 | 0 | 0 | 0 | 0
1.11 | 135 | Transporte de Aislador Polimerico con Conexión Horquilla (Estructura) y Lengüeta (Linea), de 36 Kv y según Especificacion Técnica. de Almacen a Punto de Intalaciòn en Terreno con Acceso Carrozable | u | 2 | SI | 0 | 1 | 1 | 0 | 0 | 0 | 0 | 0 | 0 | 0 | 0 | 0 | 0 | 0 | 0 | 0 | 0 | 0 | 0 | 0 | 0 | 0 | 0 | 0 | 0 | 0 | 0 | 0 | 0 | 0
1.12 | 136 | Transporte de Conductor de Aleacion de Aluminio de 35 mm² de Almacen a Punto de Intalaciòn en Terreno con Acceso Carrozable | km | 0.10071 | SI | 0 | 0.022977 | 0.046885 | 0.030843 | 0 | 0 | 0 | 0 | 0 | 0 | 0 | 0 | 0 | 0 | 0 | 0 | 0 | 0 | 0 | 0 | 0 | 0 | 0 | 0 | 0 | 0 | 0 | 0 | 0 | 0
1.13 | 137 | Transporte de Conductor de Aleacion de Aluminio de 35 mm² de Almacen a Punto de Intalaciòn en Terreno sin Acceso Carrozable (< 1000 m) | km | 0 | NO | 0 | 0 | 0 | 0 | 0 | 0 | 0 | 0 | 0 | 0 | 0 | 0 | 0 | 0 | 0 | 0 | 0 | 0 | 0 | 0 | 0 | 0 | 0 | 0 | 0 | 0 | 0 | 0 | 0 | 0
1.14 | 138 | Transporte de Seccionador Fusible Unipolar Tipo Expulsion (Cut-Out) de 27/38 kV, 100A, 150 kV-BIL. de Almacen a Punto de Instalaciòn en Terreno con Acceso Carrozable | u | 1 | SI | 0 | 0 | 0 | 1 | 0 | 0 | 0 | 0 | 0 | 0 | 0 | 0 | 0 | 0 | 0 | 0 | 0 | 0 | 0 | 0 | 0 | 0 | 0 | 0 | 0 | 0 | 0 | 0 | 0 | 0
1.15 | 139 | Transporte de Seccionador Fusible Unipolar Tipo Expulsion (Cut-Out) de 27/38 kV, 100A, 150 kV-BIL. de Almacen a Punto de Instalaciòn en Terreno sin Acceso Carrozable (< 1000 m) | u | 0 | NO | 0 | 0 | 0 | 0 | 0 | 0 | 0 | 0 | 0 | 0 | 0 | 0 | 0 | 0 | 0 | 0 | 0 | 0 | 0 | 0 | 0 | 0 | 0 | 0 | 0 | 0 | 0 | 0 | 0 | 0
1.16 | 140 | Transporte de Pararrayos de Oxido Metalico, 21 kV, 10 KA Clase 1 de Almacen a Punto de Montaje en Terreno con Acceso Carrozable | u | 1 | SI | 0 | 0 | 0 | 1 | 0 | 0 | 0 | 0 | 0 | 0 | 0 | 0 | 0 | 0 | 0 | 0 | 0 | 0 | 0 | 0 | 0 | 0 | 0 | 0 | 0 | 0 | 0 | 0 | 0 | 0
1.17 | 141 | Transporte de Pararrayos de Oxido Metalico, 21 kV, 10 KA Clase 1 de Almacen a Punto de Montaje en Terreno sin Acceso Carrozable (< 1000 m) | u | 0 | NO | 0 | 0 | 0 | 0 | 0 | 0 | 0 | 0 | 0 | 0 | 0 | 0 | 0 | 0 | 0 | 0 | 0 | 0 | 0 | 0 | 0 | 0 | 0 | 0 | 0 | 0 | 0 | 0 | 0 | 0
1.18 | 142 | Transporte de Bloque de Concreto de 0,40 x 0,40 x 0,15 m, de Almacen a Punto de Instalaciòn en Terreno con Acceso Carrozable | u | 2 | SI | 0 | 1 | 1 | 0 | 0 | 0 | 0 | 0 | 0 | 0 | 0 | 0 | 0 | 0 | 0 | 0 | 0 | 0 | 0 | 0 | 0 | 0 | 0 | 0 | 0 | 0 | 0 | 0 | 0 | 0
1.19 | 143 | Transporte de Caja Registro de Concreto para Puesta a Tierra 0,50 x 0,50 x 0,45 m, de Almacen a Punto de Montaje en Terreno con Acceso Carrozable | u | 3 | SI | 0 | 0 | 0 | 3 | 0 | 0 | 0 | 0 | 0 | 0 | 0 | 0 | 0 | 0 | 0 | 0 | 0 | 0 | 0 | 0 | 0 | 0 | 0 | 0 | 0 | 0 | 0 | 0 | 0 | 0
1.2 | 144 | Transporte de Caja Registro de Concreto para Puesta a Tierra 0,50 x 0,50 x 0,45 m, de Almacen a Punto de Montaje en Terreno sin Acceso Carrozable (< 1000 m) | u | 0 | NO | 0 | 0 | 0 | 0 | 0 | 0 | 0 | 0 | 0 | 0 | 0 | 0 | 0 | 0 | 0 | 0 | 0 | 0 | 0 | 0 | 0 | 0 | 0 | 0 | 0 | 0 | 0 | 0 | 0 | 0
1.21 | 145 | Transporte de Cable de Acero con Recubrimiento Metalurgico de Cu de 4AWG de Almacen a Punto de Intalaciòn en Terreno con Acceso Carrozable | km | 0.023 | SI | 0 | 0 | 0 | 0.023 | 0 | 0 | 0 | 0 | 0 | 0 | 0 | 0 | 0 | 0 | 0 | 0 | 0 | 0 | 0 | 0 | 0 | 0 | 0 | 0 | 0 | 0 | 0 | 0 | 0 | 0
1.22 | 146 | Transporte de Cable de Acero con Recubrimiento Metalurgico de Cu de 4AWG de Almacen a Punto de Intalaciòn en Terreno sin Acceso Carrozable (< 1000 m) | km | 0 | NO | 0 | 0 | 0 | 0 | 0 | 0 | 0 | 0 | 0 | 0 | 0 | 0 | 0 | 0 | 0 | 0 | 0 | 0 | 0 | 0 | 0 | 0 | 0 | 0 | 0 | 0 | 0 | 0 | 0 | 0
1.23 | 147 | Transporte de Accesorios de Ferreteria (Para Postes , conductores, Retenidas y PAT) de Almacen a Punto de Instalaciòn con Acceso Carrozable | Global | 1 | SI | 0.14286 | 0.14286 | 0.14286 | 0.14286 | 0 | 0 | 0 | 0 | 0 | 0 | 0 | 0 | 0 | 0 | 0 | 0 | 0 | 0 | 0 | 0 | 0 | 0 | 0 | 0 | 0 | 0 | 0 | 0 | 0 | 0
1.24 | 148 | Transporte de Accesorios de Ferreteria (Para Postes , conductores, Retenidas y PAT) de Almacen a Punto de Instalaciòn sin Acceso Carrozable (< 1000 m) | Global | 1 | NO | 0.14286 | 0.14286 | 0.14286 | 0.14286 | 0 | 0 | 0 | 0 | 0 | 0 | 0 | 0 | 0 | 0 | 0 | 0 | 0 | 0 | 0 | 0 | 0 | 0 | 0 | 0 | 0 | 0 | 0 | 0 | 0 | 0
1.25 | 149 | Transporte de Transformador Monofásico Fase - Neutro de 5 kVA; 13,2 / 0,46-0,23 kV y Tablero de Distribucion, de Almacen a Punto de Instalaciòn en Terreno con Acceso Carrozable | u | 1 | SI | 0 | 0 | 0 | 1 | 0 | 0 | 0 | 0 | 0 | 0 | 0 | 0 | 0 | 0 | 0 | 0 | 0 | 0 | 0 | 0 | 0 | 0 | 0 | 0 | 0 | 0 | 0 | 0 | 0 | 0
1.26 | 150 | Transporte de Transformador Monofásico Fase - Neutro de 5 kVA; 13,2 / 0,46-0,23 kV y Tablero de Distribucion, de Almacen a Punto de Instalaciòn en Terreno sin Acceso Carrozable (< 1000 m) | u | 0 | NO | 0 | 0 | 0 | 0 | 0 | 0 | 0 | 0 | 0 | 0 | 0 | 0 | 0 | 0 | 0 | 0 | 0 | 0 | 0 | 0 | 0 | 0 | 0 | 0 | 0 | 0 | 0 | 0 | 0 | 0
1.27 | 151 | Transporte de Transformador Monofásico Fase - Fase de 5 kVA; 13,8 / 0,46-0,23 kV y Tablero de Distribucion, de Almacen a Punto de Instalaciòn en Terreno con Acceso Carrozable | u | 0 | SI | 0 | 0 | 0 | 0 | 0 | 0 | 0 | 0 | 0 | 0 | 0 | 0 | 0 | 0 | 0 | 0 | 0 | 0 | 0 | 0 | 0 | 0 | 0 | 0 | 0 | 0 | 0 | 0 | 0 | 0
1.28 | 152 | Transporte de Transformador Monofásico Fase - Fase de 10 kVA; 13,8 / 0,46-0,23 kV y Tablero de Distribucion, de Almacen a Punto de Instalaciòn en Terreno con Acceso Carrozable | u | 0 | SI | 0 | 0 | 0 | 0 | 0 | 0 | 0 | 0 | 0 | 0 | 0 | 0 | 0 | 0 | 0 | 0 | 0 | 0 | 0 | 0 | 0 | 0 | 0 | 0 | 0 | 0 | 0 | 0 | 0 | 0
1.29 | 153 | Transporte de Ménsula de C.A.V y Cruceta Asimétrica de C.A.V, de Almacen a Punto de Instalaciòn en Terreno con Acceso Carrozable | u | 0 | SI | 0 | 0 | 0 | 0 | 0 | 0 | 0 | 0 | 0 | 0 | 0 | 0 | 0 | 0 | 0 | 0 | 0 | 0 | 0 | 0 | 0 | 0 | 0 | 0 | 0 | 0 | 0 | 0 | 0 | 0
1.3 | 154 | Transporte de Plataforma de Concreto Soporte de Transformador, de Almacen a Punto de Instalaciòn en Terreno con Acceso Carrozable | u | 0 | SI | 0 | 0 | 0 | 0 | 0 | 0 | 0 | 0 | 0 | 0 | 0 | 0 | 0 | 0 | 0 | 0 | 0 | 0 | 0 | 0 | 0 | 0 | 0 | 0 | 0 | 0 | 0 | 0 | 0 | 0
1.31 | 155 | Transporte de Poste de PRFV de 12 m/200 daN de Almacen a Punto de Izaje, en Terreno sin Acceso Carrozable (< 1000 m) | u | 0 | NO | 0 | 0 | 0 | 0 | 0 | 0 | 0 | 0 | 0 | 0 | 0 | 0 | 0 | 0 | 0 | 0 | 0 | 0 | 0 | 0 | 0 | 0 | 0 | 0 | 0 | 0 | 0 | 0 | 0 | 0
1.32 | 156 | Transporte de Poste de PRFV de 12 m/300 daN de Almacen a Punto de Izaje, en Terreno sin Acceso Carrozable (< 1000 m) | u | 0 | NO | 0 | 0 | 0 | 0 | 0 | 0 | 0 | 0 | 0 | 0 | 0 | 0 | 0 | 0 | 0 | 0 | 0 | 0 | 0 | 0 | 0 | 0 | 0 | 0 | 0 | 0 | 0 | 0 | 0 | 0
1.33 | 157 | Transporte de Cruceta de madera tratada de 90 mm x 115 mm x 2,00 m, de Almacen a Punto de Instalaciòn en Terreno con Acceso Carrozable | u | 0 | SI | 0 | 0 | 0 | 0 | 0 | 0 | 0 | 0 | 0 | 0 | 0 | 0 | 0 | 0 | 0 | 0 | 0 | 0 | 0 | 0 | 0 | 0 | 0 | 0 | 0 | 0 | 0 | 0 | 0 | 0
1.34 | 158 | Transporte de Cruceta de madera tratada de 90 mm x 115 mm x 2,40 m, de Almacen a Punto de Instalaciòn en Terreno con Acceso Carrozable | u | 0 | SI | 0 | 0 | 0 | 0 | 0 | 0 | 0 | 0 | 0 | 0 | 0 | 0 | 0 | 0 | 0 | 0 | 0 | 0 | 0 | 0 | 0 | 0 | 0 | 0 | 0 | 0 | 0 | 0 | 0 | 0
1.35 | 159 | Transporte de Aislador Polimerico con Conexión Horquilla (Estructura) y Lengüeta (Linea), de 36 Kv y según Especificacion Técnica. de Almacen a Punto de Intalaciòn en Terreno sin Acceso Carrozable | u | 0 | NO | 0 | 0 | 0 | 0 | 0 | 0 | 0 | 0 | 0 | 0 | 0 | 0 | 0 | 0 | 0 | 0 | 0 | 0 | 0 | 0 | 0 | 0 | 0 | 0 | 0 | 0 | 0 | 0 | 0 | 0
1.36 | 160 | Transporte de Transformador Monofásico Fase - Fase de 37.5 kVA; 13,8 / 0,46-0,23 kV y Tablero de Distribucion, de Almacen a Punto de Instalaciòn en Terreno con Acceso Carrozable | u | 0 | SI | 0 | 0 | 0 | 0 | 0 | 0 | 0 | 0 | 0 | 0 | 0 | 0 | 0 | 0 | 0 | 0 | 0 | 0 | 0 | 0 | 0 | 0 | 0 | 0 | 0 | 0 | 0 | 0 | 0 | 0
161
2 | 162 | INSTALACION DE POSTES
2.01 | 163 | Excavación en Terreno Tipo I (Arcilloso y Conglomerado) | m³ | 2.715 |  | 0 | 0.905 | 0.905 | 0.905 | 0 | 0 | 0 | 0 | 0 | 0 | 0 | 0 | 0 | 0 | 0 | 0 | 0 | 0 | 0 | 0 | 0 | 0 | 0 | 0 | 0 | 0 | 0 | 0 | 0 | 0
2.02 | 164 | Excavación en Terreno Tipo II (Rocoso) | m³ | 0 |  | 0 | 0 | 0 | 0 | 0 | 0 | 0 | 0 | 0 | 0 | 0 | 0 | 0 | 0 | 0 | 0 | 0 | 0 | 0 | 0 | 0 | 0 | 0 | 0 | 0 | 0 | 0 | 0 | 0 | 0
2.03 | 165 | Izaje, Identificación y/o codificación, y Señalización de Poste de 12 m/200 daN (*) | u | 0 | CAC 12/200 | 0 | 0 | 0 | 0 | 0 | 0 | 0 | 0 | 0 | 0 | 0 | 0 | 0 | 0 | 0 | 0 | 0 | 0 | 0 | 0 | 0 | 0 | 0 | 0 | 0 | 0 | 0 | 0 | 0 | 0
2.04 | 166 | Izaje, Identificación y/o codificación, y Señalización de Poste de 12 m/300 daN (*) | u | 3 | CAC 12/300 | 0 | 1 | 1 | 1 | 0 | 0 | 0 | 0 | 0 | 0 | 0 | 0 | 0 | 0 | 0 | 0 | 0 | 0 | 0 | 0 | 0 | 0 | 0 | 0 | 0 | 0 | 0 | 0 | 0 | 0
2.05 | 167 | Izaje, Identificación y/o codificación, y Señalización de Poste de 13 m/300 daN (*) | u | 0 | CAC 13/300 | 0 | 0 | 0 | 0 | 0 | 0 | 0 | 0 | 0 | 0 | 0 | 0 | 0 | 0 | 0 | 0 | 0 | 0 | 0 | 0 | 0 | 0 | 0 | 0 | 0 | 0 | 0 | 0 | 0 | 0
2.06 | 168 | Izaje, Identificación y/o codificación, y Señalización de Poste de 13 m/400 daN (*) | u | 0 | CAC 13/400 | 0 | 0 | 0 | 0 | 0 | 0 | 0 | 0 | 0 | 0 | 0 | 0 | 0 | 0 | 0 | 0 | 0 | 0 | 0 | 0 | 0 | 0 | 0 | 0 | 0 | 0 | 0 | 0 | 0 | 0
2.07 | 169 | Izaje, Identificación y/o codificación, y Señalización de Poste de madera importada de 12 m, Clase 5 (*) | u | 0 | MAD C5 | 0 | 0 | 0 | 0 | 0 | 0 | 0 | 0 | 0 | 0 | 0 | 0 | 0 | 0 | 0 | 0 | 0 | 0 | 0 | 0 | 0 | 0 | 0 | 0 | 0 | 0 | 0 | 0 | 0 | 0
2.08 | 170 | Relleno y Compactación para cimentación de Poste 12m, en Terreno Tipo I (Arcilloso y Conglomerado) | m³ | 2.715 | CI-C | 0 | 0.905 | 0.905 | 0.905 | 0 | 0 | 0 | 0 | 0 | 0 | 0 | 0 | 0 | 0 | 0 | 0 | 0 | 0 | 0 | 0 | 0 | 0 | 0 | 0 | 0 | 0 | 0 | 0 | 0 | 0
2.09 | 171 | Cimentación con Concreto Ciclópeo de Poste de 13m en Terreno Tipo I (Arcilloso y Conglomerado) | u | 0 | CI-A | 0 | 0 | 0 | 0 | 0 | 0 | 0 | 0 | 0 | 0 | 0 | 0 | 0 | 0 | 0 | 0 | 0 | 0 | 0 | 0 | 0 | 0 | 0 | 0 | 0 | 0 | 0 | 0 | 0 | 0
2.1 | 172 | Cimentación con concreto ciclópeo de Poste de 13m en Terreno Tipo II (Rocoso) | u | 0 | CII-A
2.11 | 173 | Solado para poste de concreto (e=0.10 m. C:H, 1:8) | u | 0 |  | 0 | 0 | 0 | 0 | 0 | 0 | 0 | 0 | 0 | 0 | 0 | 0 | 0 | 0 | 0 | 0 | 0 | 0 | 0 | 0 | 0 | 0 | 0 | 0 | 0 | 0 | 0 | 0 | 0 | 0
2.11 | 174 | Izaje, Identificación y/o codificación, y Señalización de Poste de PRFV de 12 m/200 daN (*) | u | 0 | PRFV 12/200 | 0 | 0 | 0 | 0 | 0 | 0 | 0 | 0 | 0 | 0 | 0 | 0 | 0 | 0 | 0 | 0 | 0 | 0 | 0 | 0 | 0 | 0 | 0 | 0 | 0 | 0 | 0 | 0 | 0 | 0
2.12 | 175 | Izaje, Identificación y/o codificación, y Señalización de Poste de PRFV de 12 m/300 daN (*) | u | 0 | PRFV 12/300 | 0 | 0 | 0 | 0 | 0 | 0 | 0 | 0 | 0 | 0 | 0 | 0 | 0 | 0 | 0 | 0 | 0 | 0 | 0 | 0 | 0 | 0 | 0 | 0 | 0 | 0 | 0 | 0 | 0 | 0
176
3 | 177 | INSTALACION DE RETENIDAS
3.01 | 178 | Excavación en Terreno Tipo I (Arcilloso y Conglomerado) | m³ | 2.236 |  | 0 | 1.118 | 1.118 | 0 | 0 | 0 | 0 | 0 | 0 | 0 | 0 | 0 | 0 | 0 | 0 | 0 | 0 | 0 | 0 | 0 | 0 | 0 | 0 | 0 | 0 | 0 | 0 | 0 | 0 | 0
3.02 | 179 | Excavación en Terreno Tipo II (Rocoso) | m³ | 0 |  | 0 | 0 | 0 | 0 | 0 | 0 | 0 | 0 | 0 | 0 | 0 | 0 | 0 | 0 | 0 | 0 | 0 | 0 | 0 | 0 | 0 | 0 | 0 | 0 | 0 | 0 | 0 | 0 | 0 | 0
3.03 | 180 | Instalación de Retenida Inclinada | u | 2 |  | 0 | 1 | 1 | 0 | 0 | 0 | 0 | 0 | 0 | 0 | 0 | 0 | 0 | 0 | 0 | 0 | 0 | 0 | 0 | 0 | 0 | 0 | 0 | 0 | 0 | 0 | 0 | 0 | 0 | 0
3.04 | 181 | Instalación de Retenida Inclinada en Y | u | 0 |  | 0 | 0 | 0 | 0 | 0 | 0 | 0 | 0 | 0 | 0 | 0 | 0 | 0 | 0 | 0 | 0 | 0 | 0 | 0 | 0 | 0 | 0 | 0 | 0 | 0 | 0 | 0 | 0 | 0 | 0
3.05 | 182 | Relleno y Compactación en Terreno Tipo I de Retenida | m³ | 2.188 |  | 0 | 1.094 | 1.094 | 0 | 0 | 0 | 0 | 0 | 0 | 0 | 0 | 0 | 0 | 0 | 0 | 0 | 0 | 0 | 0 | 0 | 0 | 0 | 0 | 0 | 0 | 0 | 0 | 0 | 0 | 0
3.06 | 183 | Relleno y Compactación en Terreno Tipo II de Retenida | m³ | 0 |  | 0 | 0 | 0 | 0 | 0 | 0 | 0 | 0 | 0 | 0 | 0 | 0 | 0 | 0 | 0 | 0 | 0 | 0 | 0 | 0 | 0 | 0 | 0 | 0 | 0 | 0 | 0 | 0 | 0 | 0
3.07 | 184 | Instalación de Retenida Vertical | u | 0 |  | 0 | 0 | 0 | 0 | 0 | 0 | 0 | 0 | 0 | 0 | 0 | 0 | 0 | 0 | 0 | 0 | 0 | 0 | 0 | 0 | 0 | 0 | 0 | 0 | 0 | 0 | 0 | 0 | 0 | 0
3.08 | 185 | Instalación de Retenida Vertical en Y | u | 0 |  | 0 | 0 | 0 | 0 | 0 | 0 | 0 | 0 | 0 | 0 | 0 | 0 | 0 | 0 | 0 | 0 | 0 | 0 | 0 | 0 | 0 | 0 | 0 | 0 | 0 | 0 | 0 | 0 | 0 | 0
186
4 | 187 | MONTAJE DE ARMADOS
4.01 | 188 | Armado PS1-0 (0°-5°) Monofasico retorno por tierra | Jgo. | 1 |  | 0 | 0 | 0 | 1 | 0 | 0 | 0 | 0 | 0 | 0 | 0 | 0 | 0 | 0 | 0 | 0 | 0 | 0 | 0 | 0 | 0 | 0 | 0 | 0 | 0 | 0 | 0 | 0 | 0 | 0
4.02 | 189 | Armado TS-0 Soporte de Retención, monofásico, retorno por tierra | Jgo. | 2 |  | 0 | 1 | 1 | 0 | 0 | 0 | 0 | 0 | 0 | 0 | 0 | 0 | 0 | 0 | 0 | 0 | 0 | 0 | 0 | 0 | 0 | 0 | 0 | 0 | 0 | 0 | 0 | 0 | 0 | 0
4.03 | 190 | Armado DT-0 Soporte derivación tensada monofásico retorno por tierra | Jgo. | 0 |  | 0 | 0 | 0 | 0 | 0 | 0 | 0 | 0 | 0 | 0 | 0 | 0 | 0 | 0 | 0 | 0 | 0 | 0 | 0 | 0 | 0 | 0 | 0 | 0 | 0 | 0 | 0 | 0 | 0 | 0
4.04 | 191 | Armado DS-0 Soporte derivación no tensada monofásico sin neutro | Jgo. | 1 |  | 1 | 0 | 0 | 0 | 0 | 0 | 0 | 0 | 0 | 0 | 0 | 0 | 0 | 0 | 0 | 0 | 0 | 0 | 0 | 0 | 0 | 0 | 0 | 0 | 0 | 0 | 0 | 0 | 0 | 0
4.05 | 192 | Armado DS-2V Soporte derivación monofásico | Jgo. | 0 |  | 0 | 0 | 0 | 0 | 0 | 0 | 0 | 0 | 0 | 0 | 0 | 0 | 0 | 0 | 0 | 0 | 0 | 0 | 0 | 0 | 0 | 0 | 0 | 0 | 0 | 0 | 0 | 0 | 0 | 0
4.06 | 193 | Armado TSVE-2 Sopte. Retención, susp. vertical, bifasico | Jgo. | 0 |  | 0 | 0 | 0 | 0 | 0 | 0 | 0 | 0 | 0 | 0 | 0 | 0 | 0 | 0 | 0 | 0 | 0 | 0 | 0 | 0 | 0 | 0 | 0 | 0 | 0 | 0 | 0 | 0 | 0 | 0
4.07 | 194 | Armado PA1VE-2 Soporte de ángulo vertical 10° a 30° bifásico sin neutro | Jgo. | 0 |  | 0 | 0 | 0 | 0 | 0 | 0 | 0 | 0 | 0 | 0 | 0 | 0 | 0 | 0 | 0 | 0 | 0 | 0 | 0 | 0 | 0 | 0 | 0 | 0 | 0 | 0 | 0 | 0 | 0 | 0
4.08 | 195 | Armado PSVE-2 Soporte de suspensión vertical 0° a 10° bifásico sin neutro | Jgo. | 0 |  | 0 | 0 | 0 | 0 | 0 | 0 | 0 | 0 | 0 | 0 | 0 | 0 | 0 | 0 | 0 | 0 | 0 | 0 | 0 | 0 | 0 | 0 | 0 | 0 | 0 | 0 | 0 | 0 | 0 | 0
4.09 | 196 | Armado SMM-2P S.E. 1ø, Monoposte en alineamiento, con pararrayos. | Jgo. | 1 |  | 0 | 0 | 0 | 1 | 0 | 0 | 0 | 0 | 0 | 0 | 0 | 0 | 0 | 0 | 0 | 0 | 0 | 0 | 0 | 0 | 0 | 0 | 0 | 0 | 0 | 0 | 0 | 0 | 0 | 0
4.1 | 197 | Armado SBM-2V S.E. 2ø, Monoposte en alineamiento, con pararrayos. | Jgo. | 0 |  | 0 | 0 | 0 | 0 | 0 | 0 | 0 | 0 | 0 | 0 | 0 | 0 | 0 | 0 | 0 | 0 | 0 | 0 | 0 | 0 | 0 | 0 | 0 | 0 | 0 | 0 | 0 | 0 | 0 | 0
4.11 | 198 | Armado DS-0A Soporte derivación no tensada monofásico sin neutro | Jgo. | 0 |  | 0 | 0 | 0 | 0 | 0 | 0 | 0 | 0 | 0 | 0 | 0 | 0 | 0 | 0 | 0 | 0 | 0 | 0 | 0 | 0 | 0 | 0 | 0 | 0 | 0 | 0 | 0 | 0 | 0 | 0
4.12 | 199 | Armado PA1-0 (5° -30°) soporte de ángulo monofásico, retorno por tierra | Jgo. | 0 |  | 0 | 0 | 0 | 0 | 0 | 0 | 0 | 0 | 0 | 0 | 0 | 0 | 0 | 0 | 0 | 0 | 0 | 0 | 0 | 0 | 0 | 0 | 0 | 0 | 0 | 0 | 0 | 0 | 0 | 0
4.13 | 200 | Armado PTV-0 Soporte terminal monofásico, retorno por tierra | Jgo. | 0 |  | 0 | 0 | 0 | 0 | 0 | 0 | 0 | 0 | 0 | 0 | 0 | 0 | 0 | 0 | 0 | 0 | 0 | 0 | 0 | 0 | 0 | 0 | 0 | 0 | 0 | 0 | 0 | 0 | 0 | 0
4.14 | 201 | Armado SMM-1P S.E. 1ø, Monoposte en fin de linea, con pararrayos. | Jgo. | 0 |  | 0 | 0 | 0 | 0 | 0 | 0 | 0 | 0 | 0 | 0 | 0 | 0 | 0 | 0 | 0 | 0 | 0 | 0 | 0 | 0 | 0 | 0 | 0 | 0 | 0 | 0 | 0 | 0 | 0 | 0
4.15 | 202 | Armado DS-2 Soporte derivación no tensada bifásico sin neutro | Jgo. | 0 |  | 0 | 0 | 0 | 0 | 0 | 0 | 0 | 0 | 0 | 0 | 0 | 0 | 0 | 0 | 0 | 0 | 0 | 0 | 0 | 0 | 0 | 0 | 0 | 0 | 0 | 0 | 0 | 0 | 0 | 0
4.16 | 203 | Armado PS1-2 Soporte de Alineamiento 0° a 5° bifásico sin neutro | Jgo. | 0 |  | 0 | 0 | 0 | 0 | 0 | 0 | 0 | 0 | 0 | 0 | 0 | 0 | 0 | 0 | 0 | 0 | 0 | 0 | 0 | 0 | 0 | 0 | 0 | 0 | 0 | 0 | 0 | 0 | 0 | 0
4.17 | 204 | Armado SBM-2P S.E. 2ø, Monoposte en alineamiento, con pararrayos. | Jgo. | 0 |  | 0 | 0 | 0 | 0 | 0 | 0 | 0 | 0 | 0 | 0 | 0 | 0 | 0 | 0 | 0 | 0 | 0 | 0 | 0 | 0 | 0 | 0 | 0 | 0 | 0 | 0 | 0 | 0 | 0 | 0
205
5 | 206 | MONTAJE DE CONDUCTORES
5.01 | 207 | Tendido y Puesta en Flecha de Conductor de Aleación de aluminio de 35 mm², Por Fase, Incluye Instalación de Amortiguadores. | km | 0.10071 | 35 mm² AAAC | 0 | 0.022977 | 0.046885 | 0.030843 | 0 | 0 | 0 | 0 | 0 | 0 | 0 | 0 | 0 | 0 | 0 | 0 | 0 | 0 | 0 | 0 | 0 | 0 | 0 | 0 | 0 | 0 | 0 | 0 | 0 | 0
208
6 | 209 | INSTALACION DE PUESTA A TIERRA
6.01 | 210 | Excavación en Terreno Tipo I (Arcilloso y Conglomerado) | m³ | 5.089 |  | 0 | 0 | 0 | 5.089 | 0 | 0 | 0 | 0 | 0 | 0 | 0 | 0 | 0 | 0 | 0 | 0 | 0 | 0 | 0 | 0 | 0 | 0 | 0 | 0 | 0 | 0 | 0 | 0 | 0 | 0
6.02 | 211 | Excavación en Terreno Tipo II (Rocoso) | m³ | 0 |  | 0 | 0 | 0 | 0 | 0 | 0 | 0 | 0 | 0 | 0 | 0 | 0 | 0 | 0 | 0 | 0 | 0 | 0 | 0 | 0 | 0 | 0 | 0 | 0 | 0 | 0 | 0 | 0 | 0 | 0
6.03 | 212 | Instalacion de Puesta a Tierra Tipo PAT-1C (Contrapeso). Instalación en Poste de Concreto Armado | u | 2 |  | 0 | 1 | 1 | 0 | 0 | 0 | 0 | 0 | 0 | 0 | 0 | 0 | 0 | 0 | 0 | 0 | 0 | 0 | 0 | 0 | 0 | 0 | 0 | 0 | 0 | 0 | 0 | 0 | 0 | 0
6.04 | 213 | Instalación de Puesta a Tierra Tipo PAT-2 con dos Electrodos Verticales. Instalación en Poste de Concreto Armado Centrifugado (Incluye instalación de dos Cajas de Registro) | u | 0 |  | 0 | 0 | 0 | 0 | 0 | 0 | 0 | 0 | 0 | 0 | 0 | 0 | 0 | 0 | 0 | 0 | 0 | 0 | 0 | 0 | 0 | 0 | 0 | 0 | 0 | 0 | 0 | 0 | 0 | 0
6.05 | 214 | Instalación de Puesta a Tierra Tipo PAT-3 con tres Electrodos Verticales. Instalación en Poste de Concreto Armado Centrifugado (Incluye instalación de tres Cajas de Registro). | u | 1 |  | 0 | 0 | 0 | 1 | 0 | 0 | 0 | 0 | 0 | 0 | 0 | 0 | 0 | 0 | 0 | 0 | 0 | 0 | 0 | 0 | 0 | 0 | 0 | 0 | 0 | 0 | 0 | 0 | 0 | 0
6.06 | 215 | Instalación de Puesta a Tierra Tipo PAT-3 con tres Electrodos Verticales. Instalación en Poste de Madera (Incluye instalación de tres Cajas de Registro) | u | 0 |  | 0 | 0 | 0 | 0 | 0 | 0 | 0 | 0 | 0 | 0 | 0 | 0 | 0 | 0 | 0 | 0 | 0 | 0 | 0 | 0 | 0 | 0 | 0 | 0 | 0 | 0 | 0 | 0 | 0 | 0
6.07 | 216 | Relleno y Compactación de Puesta a Tierra con material adecuado | m³ | 4.825 |  | 0 | 0 | 0 | 4.825 | 0 | 0 | 0 | 0 | 0 | 0 | 0 | 0 | 0 | 0 | 0 | 0 | 0 | 0 | 0 | 0 | 0 | 0 | 0 | 0 | 0 | 0 | 0 | 0 | 0 | 0
217
7 | 218 | PRUEBAS Y PUESTA EN SERVICIO
7.01 | 219 | Pruebas y Puesta en Servicio de Redes Primarias | Loc. | 1 |  | 0.14286 | 0.14286 | 0.14286 | 0.14286 | 0 | 0 | 0 | 0 | 0 | 0 | 0 | 0 | 0 | 0 | 0 | 0 | 0 | 0 | 0 | 0 | 0 | 0 | 0 | 0 | 0 | 0 | 0 | 0 | 0 | 0
7.02 | 220 | Expediente Técnico Final Conforme a Obra y de Concesión Rural de Redes Primarias (1 Original + 3 Copias), incluye la presentacion digitalizada de textos y planos en CD. | Loc. | 1 |  | 0.14286 | 0.14286 | 0.14286 | 0.14286 | 0 | 0 | 0 | 0 | 0 | 0 | 0 | 0 | 0 | 0 | 0 | 0 | 0 | 0 | 0 | 0 | 0 | 0 | 0 | 0 | 0 | 0 | 0 | 0 | 0 | 0
221

## M_02
[6 empty] | 1 | 2 | 3 | 4 | 5 | 6 | 7 | 8 | 9 | 10 | 11 | 12 | 13 | 14 | 15 | 16 | 17 | 18 | 19 | 20 | 21 | 22 | 23 | 24 | 25 | 26 | 27 | 28 | 29 | 30
|  | N° Estructura |  |  |  | 0 | 1 | 2 | 3 | 4 | 5 | 6 | 0 | 0 | 0 | 0 | 0 | 0 | 0 | 0 | 0 | 0 | 0 | 0 | 0 | 0 | 0 | 0 | 0 | 0 | 0 | 0 | 0 | 0 | 0
|  | ARMADO | Principal |  |  | - | TS-0 | PA1-0 | TS-0 | PA1-0 | PA1-0 | PS1-0 | - | - | - | - | - | - | - | - | - | - | - | - | - | - | - | - | - | - | - | - | - | - | -
|  |  | Auxiliar |  |  | DS-0 | - | - | - | - | - | SMM-2P | - | - | - | - | - | - | - | - | - | - | - | - | - | - | - | - | - | - | - | - | - | - | -
|  |  | Fusible |  |  | - | - | - | - | - | - | 2A-K | - | - | - | - | - | - | - | - | - | - | - | - | - | - | - | - | - | - | - | - | - | - | -
|  | SUEBSTACION | Numero |  |  | - | - | - | - | - | - | 01 | - | - | - | - | - | - | - | - | - | - | - | - | - | - | - | - | - | - | - | - | - | - | -
|  |  | Nomenclatura |  |  | - | - | - | - | - | - | 5kVA-1ø-13,2kV | - | - | - | - | - | - | - | - | - | - | - | - | - | - | - | - | - | - | - | - | - | - | -
|  |  | Kva |  |  | - | - | - | - | - | - | 5 | - | - | - | - | - | - | - | - | - | - | - | - | - | - | - | - | - | - | - | - | - | - | -
|  | POSTE | Cantidad |  |  | 0 | 1 | 1 | 1 | 1 | 1 | 1 | 0 | 0 | 0 | 0 | 0 | 0 | 0 | 0 | 0 | 0 | 0 | 0 | 0 | 0 | 0 | 0 | 0 | 0 | 0 | 0 | 0 | 0 | 0
|  |  | Tipo |  |  | - | CAC | CAC | CAC | CAC | CAC | CAC | - | - | - | - | - | - | - | - | - | - | - | - | - | - | - | - | - | - | - | - | - | - | -
|  |  | Longitud / Carga |  |  | - | 12/300 | 12/300 | 12/300 | 12/300 | 12/300 | 12/300 | - | - | - | - | - | - | - | - | - | - | - | - | - | - | - | - | - | - | - | - | - | - | -
|  | CONDUCTOR | Vano Atrás | m |  | 0 | 29 | 115.4 | 63.1 | 36.4 | 37.9 | 38 | - | - | - | - | - | - | - | - | - | - | - | - | - | - | - | - | - | - | - | - | - | - | -
|  |  | Sección | mm² |  | 35 mm² AAAC | 35 mm² AAAC | 35 mm² AAAC | 35 mm² AAAC | 35 mm² AAAC | 35 mm² AAAC | 35 mm² AAAC | - | - | - | - | - | - | - | - | - | - | - | - | - | - | - | - | - | - | - | - | - | - | -
|  |  | Nº de | Fases | bar: 1 to 30
|  | RETENIDAS | RI-A | [u] |  | 0 | 1 | 1 | 1 | 0 | 0 | 0 | 0 | 0 | 0 | 0 | 0 | 0 | 0 | 0 | 0 | 0 | 0 | 0 | 0 | 0 | 0 | 0 | 0 | 0 | 0 | 0 | 0 | 0 | 0
|  |  | RV-A | [u] |  | 0 | 0 | 0 | 0 | 0 | 0 | 0 | 0 | 0 | 0 | 0 | 0 | 0 | 0 | 0 | 0 | 0 | 0 | 0 | 0 | 0 | 0 | 0 | 0 | 0 | 0 | 0 | 0 | 0 | 0
|  |  | RYI-A | [u] |  | 0 | 0 | 0 | 0 | 0 | 0 | 0 | 0 | 0 | 0 | 0 | 0 | 0 | 0 | 0 | 0 | 0 | 0 | 0 | 0 | 0 | 0 | 0 | 0 | 0 | 0 | 0 | 0 | 0 | 0
|  |  | RYV-A | [u] |  | 0 | 0 | 0 | 0 | 0 | 0 | 0 | 0 | 0 | 0 | 0 | 0 | 0 | 0 | 0 | 0 | 0 | 0 | 0 | 0 | 0 | 0 | 0 | 0 | 0 | 0 | 0 | 0 | 0 | 0
|  | PAT | TIPO |  |  | - | PAT-1C | PAT-1C | PAT-1C | PAT-1C | PAT-1C | PAT-3 | - | - | - | - | - | - | - | - | - | - | - | - | - | - | - | - | - | - | - | - | - | - | -
|  | Cimentación |  |  |  | - | CI-C | CI-C | CI-C | CI-C | CI-C | CI-C | - | - | - | - | - | - | - | - | - | - | - | - | - | - | - | - | - | - | - | - | - | - | -
Accesibilidad | bar: 1 to 30
|  | Amortiguadores |  |  |  | 0 | 0 | 0 | 0 | 0 | 0 | 0 | - | - | - | - | - | - | - | - | - | - | - | - | - | - | - | - | - | - | - | - | - | - | -
|  | COORDENADAS WGS-84 |  | ESTE |  | 172081.9996 | 172058.9236 | 172038.253 | 172036.9713 | 172070.8955 | 172079.0269 | 172115.8626 | - | - | - | - | - | - | - | - | - | - | - | - | - | - | - | - | - | - | - | - | - | - | -
|  |  |  | NORTE |  | 8982503.9895 | 8982521.5358 | 8982634.9787 | 8982697.9748 | 8982711.1068 | 8982674.0201 | 8982666.8032 | - | - | - | - | - | - | - | - | - | - | - | - | - | - | - | - | - | - | - | - | - | - | -
|  | Área |  |  |  | 2 | 2 | 2 | 2 | 2 | 2 | 2 | 0 | 0 | 0 | 0 | 0 | 0 | 0 | 0 | 0 | 0 | 0 | 0 | 0 | 0 | 0 | 0 | 0 | 0 | 0 | 0 | 0 | 0 | 0
|  | Sistema Kv |  |  |  | - | - | - | - | - | - | 13,2kV | - | - | - | - | - | - | - | - | - | - | - | - | - | - | - | - | - | - | - | - | - | - | -
Veredas | bar: 1 to 30
|  | TIPOS DE TERRENO | Terreno Tipo I (%) |  |  | 0 | 1 | 1 | 1 | 1 | 1 | 1 | 0 | 0 | 0 | 0 | 0 | 0 | 0 | 0 | 0 | 0 | 0 | 0 | 0 | 0 | 0 | 0 | 0 | 0 | 0 | 0 | 0 | 0 | 0
|  |  | Terreno Tipo II (%) |  |  | 0 | 0 | 0 | 0 | 0 | 0 | 0 | 0 | 0 | 0 | 0 | 0 | 0 | 0 | 0 | 0 | 0 | 0 | 0 | 0 | 0 | 0 | 0 | 0 | 0 | 0 | 0 | 0 | 0 | 0
|  | Observaciones |  |  |  | 0 | 0 | 0 | 0 | 0 | 0 | 0 | 0 | 0 | 0 | 0 | 0 | 0 | 0 | 0 | 0 | 0 | 0 | 0 | 0 | 0 | 0 | 0 | 0 | 0 | 0 | 0 | 0 | 0 | 0
|  | RETENIDAS | Terreno Tipo I (%) |  |  | 0 | 1 | 1 | 1 | 0 | 0 | 0 | 0 | 0 | 0 | 0 | 0 | 0 | 0 | 0 | 0 | 0 | 0 | 0 | 0 | 0 | 0 | 0 | 0 | 0 | 0 | 0 | 0 | 0 | 0
|  |  | Terreno Tipo II (%) |  |  | 0 | 0 | 0 | 0 | 0 | 0 | 0 | 0 | 0 | 0 | 0 | 0 | 0 | 0 | 0 | 0 | 0 | 0 | 0 | 0 | 0 | 0 | 0 | 0 | 0 | 0 | 0 | 0 | 0 | 0
|  | PUESTA A TIERRA | Terreno Tipo I (%) |  |  | 0 | 1 | 1 | 1 | 1 | 1 | 1 | 0 | 0 | 0 | 0 | 0 | 0 | 0 | 0 | 0 | 0 | 0 | 0 | 0 | 0 | 0 | 0 | 0 | 0 | 0 | 0 | 0 | 0 | 0
|  |  | Terreno Tipo II (%) |  |  | 0 | 0 | 0 | 0 | 0 | 0 | 0 | 0 | 0 | 0 | 0 | 0 | 0 | 0 | 0 | 0 | 0 | 0 | 0 | 0 | 0 | 0 | 0 | 0 | 0 | 0 | 0 | 0 | 0 | 0
METRADO DETALLADA DE REDES PRIMARIAS
OBRA: |  | "AMPLIACIÓN DEL SERVICIO DE ENERGÍA ELÉCTRICA EN LA PROVINCIA DEL SANTA Y EN EL DISTRITO DE PAMPAROMAS – DEPARTAMENTO DE ANCASH" |  | ESTRUCTURA |  | 0 | 1 | 2 | 3 | 4 | 5 | 6 | 0 | 0 | 0 | 0 | 0 | 0 | 0 | 0 | 0 | 0 | 0 | 0 | 0 | 0 | 0 | 0 | 0 | 0 | 0 | 0 | 0 | 0 | 0
|  |  |  | TIPO DE POSTE |  | - | CAC | CAC | CAC | CAC | CAC | CAC | - | - | - | - | - | - | - | - | - | - | - | - | - | - | - | - | - | - | - | - | - | - | -
|  |  |  | A. PRINCIPAL |  | - | TS-0 | PA1-0 | TS-0 | PA1-0 | PA1-0 | PS1-0 | - | - | - | - | - | - | - | - | - | - | - | - | - | - | - | - | - | - | - | - | - | - | -
UBICACIÓN: |  | ANCASH |  | A. AUXILIAR |  | DS-0 | - | - | - | - | - | SMM-2P | - | - | - | - | - | - | - | - | - | - | - | - | - | - | - | - | - | - | - | - | - | - | -
2 |  | PUEBLO NUEVO HUASCAR |  | SUBESTACION |  | - | - | - | - | - | - | 01 | - | - | - | - | - | - | - | - | - | - | - | - | - | - | - | - | - | - | - | - | - | - | -
Item | 1 | Descripción de Partidas | Unid. | Metrado
2
1 | 3 | CRUCETAS DE MADERA DE PROCEDENCIA NACIONAL
1.01 | 4 | Cruceta de madera tratada de 90 mm x 115 mm x 1,20 m | u | 1 |  | 0 | 0 | 0 | 0 | 0 | 0 | 1 | 0 | 0 | 0 | 0 | 0 | 0 | 0 | 0 | 0 | 0 | 0 | 0 | 0 | 0 | 0 | 0 | 0 | 0 | 0 | 0 | 0 | 0 | 0
1.02 | 5 | Listón de madera tratada 50 x 19 mm sección, 2,7 m longitud (incluye clavos de fijación) | u | 0 |  | 0 | 0 | 0 | 0 | 0 | 0 | 0 | 0 | 0 | 0 | 0 | 0 | 0 | 0 | 0 | 0 | 0 | 0 | 0 | 0 | 0 | 0 | 0 | 0 | 0 | 0 | 0 | 0 | 0 | 0
1.03 | 6 | Cruceta de madera tratada de 90 mm x 115 mm x 2,00 m | u | 0 |  | 0 | 0 | 0 | 0 | 0 | 0 | 0 | 0 | 0 | 0 | 0 | 0 | 0 | 0 | 0 | 0 | 0 | 0 | 0 | 0 | 0 | 0 | 0 | 0 | 0 | 0 | 0 | 0 | 0 | 0
1.04 | 7 | Cruceta de madera tratada de 90 mm x 115 mm x 2,40 m | u | 0 |  | 0 | 0 | 0 | 0 | 0 | 0 | 0 | 0 | 0 | 0 | 0 | 0 | 0 | 0 | 0 | 0 | 0 | 0 | 0 | 0 | 0 | 0 | 0 | 0 | 0 | 0 | 0 | 0 | 0 | 0
8
2 | 9 | POSTES DE CONCRETO ARMADO CENTRIFUGADO
2.01 | 10 | Poste de C.A.C. de 12 m/200 daN (Incluye perilla) | u | 0 | CAC 12/200 | 0 | 0 | 0 | 0 | 0 | 0 | 0 | 0 | 0 | 0 | 0 | 0 | 0 | 0 | 0 | 0 | 0 | 0 | 0 | 0 | 0 | 0 | 0 | 0 | 0 | 0 | 0 | 0 | 0 | 0
2.02 | 11 | Poste de C.A.C. de 12 m/300 daN (Incluye perilla) | u | 6 | CAC 12/300 | 0 | 1 | 1 | 1 | 1 | 1 | 1 | 0 | 0 | 0 | 0 | 0 | 0 | 0 | 0 | 0 | 0 | 0 | 0 | 0 | 0 | 0 | 0 | 0 | 0 | 0 | 0 | 0 | 0 | 0
2.03 | 12 | Poste de C.A.C. de 13 m/300 daN (Incluye perilla) | u | 0 | CAC 13/300 | 0 | 0 | 0 | 0 | 0 | 0 | 0 | 0 | 0 | 0 | 0 | 0 | 0 | 0 | 0 | 0 | 0 | 0 | 0 | 0 | 0 | 0 | 0 | 0 | 0 | 0 | 0 | 0 | 0 | 0
2.04 | 13 | Poste de C.A.C. de 13 m/400 daN (Incluye perilla) | u | 0 | CAC 13/400 | 0 | 0 | 0 | 0 | 0 | 0 | 0 | 0 | 0 | 0 | 0 | 0 | 0 | 0 | 0 | 0 | 0 | 0 | 0 | 0 | 0 | 0 | 0 | 0 | 0 | 0 | 0 | 0 | 0 | 0
14
3 | 15 | POSTES DE MADERA IMPORTADA
3.01 | 16 | Poste de madera importada (Pino Amarillo del Sur) de 12 m, Clase 5 | u | 0 | MAD C5 | 0 | 0 | 0 | 0 | 0 | 0 | 0 | 0 | 0 | 0 | 0 | 0 | 0 | 0 | 0 | 0 | 0 | 0 | 0 | 0 | 0 | 0 | 0 | 0 | 0 | 0 | 0 | 0 | 0 | 0
17
3.00A | 18 | POSTES DE FIBRA DE VIDRIO
3.02 | 19 | Poste de PRFV de 12 m/200 daN | u | 0 | PRFV 12/200 | 0 | 0 | 0 | 0 | 0 | 0 | 0 | 0 | 0 | 0 | 0 | 0 | 0 | 0 | 0 | 0 | 0 | 0 | 0 | 0 | 0 | 0 | 0 | 0 | 0 | 0 | 0 | 0 | 0 | 0
3.03 | 20 | Poste de PRFV de 12 m/300 daN | u | 0 | PRFV 12/300 | 0 | 0 | 0 | 0 | 0 | 0 | 0 | 0 | 0 | 0 | 0 | 0 | 0 | 0 | 0 | 0 | 0 | 0 | 0 | 0 | 0 | 0 | 0 | 0 | 0 | 0 | 0 | 0 | 0 | 0
21
4 | 22 | OTROS MATERIALES DE CONCRETO ARMADO
4.01 | 23 | Cruceta Asimétrica de C.A.V. Za / 1,5 / 0,9 / 250 / 200 / 100 daN (Za / L / L1/ T / F / V) | u | 0 |  | 0 | 0 | 0 | 0 | 0 | 0 | 0 | 0 | 0 | 0 | 0 | 0 | 0 | 0 | 0 | 0 | 0 | 0 | 0 | 0 | 0 | 0 | 0 | 0 | 0 | 0 | 0 | 0 | 0 | 0
4.02 | 24 | Ménsula de C.A.V. M / 1,2 / 250 / 150 / 150 daN (M / L / T / F / V) | u | 0 |  | 0 | 0 | 0 | 0 | 0 | 0 | 0 | 0 | 0 | 0 | 0 | 0 | 0 | 0 | 0 | 0 | 0 | 0 | 0 | 0 | 0 | 0 | 0 | 0 | 0 | 0 | 0 | 0 | 0 | 0
4.03 | 25 | Plataforma de Concreto Soporte de Transformador de 2,20 m, carga de trabajo de 500 daN | u | 0 |  | 0 | 0 | 0 | 0 | 0 | 0 | 0 | 0 | 0 | 0 | 0 | 0 | 0 | 0 | 0 | 0 | 0 | 0 | 0 | 0 | 0 | 0 | 0 | 0 | 0 | 0 | 0 | 0 | 0 | 0
26
5 | 27 | AISLADORES Y ACCESORIOS
5.01 | 28 | Aislador de Porcelana Tipo Pin, Clase ANSI 56-3 | u | 9 |  | 0 | 1 | 2 | 1 | 2 | 2 | 1 | 0 | 0 | 0 | 0 | 0 | 0 | 0 | 0 | 0 | 0 | 0 | 0 | 0 | 0 | 0 | 0 | 0 | 0 | 0 | 0 | 0 | 0 | 0
5.02 | 29 | Espiga de AºGº de 609 mm longitud, para Cabeza de Poste y Aislador ANSI 56-3 | u | 9 |  | 0 | 1 | 2 | 1 | 2 | 2 | 1 | 0 | 0 | 0 | 0 | 0 | 0 | 0 | 0 | 0 | 0 | 0 | 0 | 0 | 0 | 0 | 0 | 0 | 0 | 0 | 0 | 0 | 0 | 0
5.03 | 30 | Conjunto Aislador Line Post Polimérico en Cruceta: |  | 0 |  | 0 | 0 | 0 | 0 | 0 | 0 | 0 | 0 | 0 | 0 | 0 | 0 | 0 | 0 | 0 | 0 | 0 | 0 | 0 | 0 | 0 | 0 | 0 | 0 | 0 | 0 | 0 | 0 | 0 | 0
| 31 | - Aislador Polimérico de 36 kV, Tipo Line Post con Espárrago de 19 mm Ø, 200 mm longitud (Alternativa a Conjunto Aislador-Espiga en Cruceta) | u | 0 |  | 0 | 0 | 0 | 0 | 0 | 0 | 0 | 0 | 0 | 0 | 0 | 0 | 0 | 0 | 0 | 0 | 0 | 0 | 0 | 0 | 0 | 0 | 0 | 0 | 0 | 0 | 0 | 0 | 0 | 0
5.04 | 32 | Espiga para cruceta, forjada de 381mm LONG. Para aislador Tipo Pin, Clase ANSI 56-3 | u | 0 |  | 0 | 0 | 0 | 0 | 0 | 0 | 0 | 0 | 0 | 0 | 0 | 0 | 0 | 0 | 0 | 0 | 0 | 0 | 0 | 0 | 0 | 0 | 0 | 0 | 0 | 0 | 0 | 0 | 0 | 0
33
6 | 34 | AISLADORES DE SUSPENSIÓN Y ACCESORIOS
6.01 | 35 | Grillete Recto | u | 2 |  | 0 | 1 | 0 | 1 | 0 | 0 | 0 | 0 | 0 | 0 | 0 | 0 | 0 | 0 | 0 | 0 | 0 | 0 | 0 | 0 | 0 | 0 | 0 | 0 | 0 | 0 | 0 | 0 | 0 | 0
6.02 | 36 | Aislador Polimerico con Conexión Horquilla (Estructura) y Lengüeta (Linea) de 36 kV, según Especificacion Técnica. | u | 2 |  | 0 | 1 | 0 | 1 | 0 | 0 | 0 | 0 | 0 | 0 | 0 | 0 | 0 | 0 | 0 | 0 | 0 | 0 | 0 | 0 | 0 | 0 | 0 | 0 | 0 | 0 | 0 | 0 | 0 | 0
37
7 | 38 | CONDUCTOR DE ALEACIÓN DE ALUMINIO
7.01 | 39 | Conductor de Aleacion de Aluminio de 35 mm² | km | 0.33099 | 35 mm² AAAC | 0 | 0.030015 | 0.11944 | 0.065308 | 0.037674 | 0.039226 | 0.03933 | 0 | 0 | 0 | 0 | 0 | 0 | 0 | 0 | 0 | 0 | 0 | 0 | 0 | 0 | 0 | 0 | 0 | 0 | 0 | 0 | 0 | 0 | 0
40
8 | 41 | ACCESORIOS PARA CONDUCTOR DE ALEACION ALUMINIO
8.01 | 42 | Varilla de Armar preformada Simple para Conductor de 35 mm² | u | 1 |  | 0 | 0 | 0 | 0 | 0 | 0 | 1 | 0 | 0 | 0 | 0 | 0 | 0 | 0 | 0 | 0 | 0 | 0 | 0 | 0 | 0 | 0 | 0 | 0 | 0 | 0 | 0 | 0 | 0 | 0
8.02 | 43 | Grapa de Doble Via de Aluminio para Conductor de 35 mm² | u | 2 |  | 2 | 0 | 0 | 0 | 0 | 0 | 0 | 0 | 0 | 0 | 0 | 0 | 0 | 0 | 0 | 0 | 0 | 0 | 0 | 0 | 0 | 0 | 0 | 0 | 0 | 0 | 0 | 0 | 0 | 0
8.03 | 44 | Alambre de Amarre Aluminio Recocido de 16 mm² | m | 25 |  | 2.5 | 2.5 | 5 | 2.5 | 5 | 5 | 2.5 | 0 | 0 | 0 | 0 | 0 | 0 | 0 | 0 | 0 | 0 | 0 | 0 | 0 | 0 | 0 | 0 | 0 | 0 | 0 | 0 | 0 | 0 | 0
8.04 | 45 | Grapa de Anclaje para Conductor de 35 mm² | u | 2 |  | 0 | 1 | 0 | 1 | 0 | 0 | 0 | 0 | 0 | 0 | 0 | 0 | 0 | 0 | 0 | 0 | 0 | 0 | 0 | 0 | 0 | 0 | 0 | 0 | 0 | 0 | 0 | 0 | 0 | 0
8.05 | 46 | Varilla de Armar preformada Doble para Conductor de 35 mm² | u | 3 |  | 0 | 0 | 1 | 0 | 1 | 1 | 0 | 0 | 0 | 0 | 0 | 0 | 0 | 0 | 0 | 0 | 0 | 0 | 0 | 0 | 0 | 0 | 0 | 0 | 0 | 0 | 0 | 0 | 0 | 0
8.06 | 47 | Cinta plana de armar de aluminio | m | 1.2 |  | 0 | 0.6 | 0 | 0.6 | 0 | 0 | 0 | 0 | 0 | 0 | 0 | 0 | 0 | 0 | 0 | 0 | 0 | 0 | 0 | 0 | 0 | 0 | 0 | 0 | 0 | 0 | 0 | 0 | 0 | 0
48
9 | 49 | CONDUCTOR DE COBRE
9.01 | 50 | Cable de Acero con Recubrimiento Metalúrgico de Cu de 4 AWG (21,15 mm²), para Puesta a Tierra | m | 23 |  | 0 | 0 | 0 | 0 | 0 | 0 | 23 | 0 | 0 | 0 | 0 | 0 | 0 | 0 | 0 | 0 | 0 | 0 | 0 | 0 | 0 | 0 | 0 | 0 | 0 | 0 | 0 | 0 | 0 | 0
51
10 | 52 | MATERIAL DE FERRETERIA PARA POSTES Y CRUCETAS
10.01 | 53 | Perno Cabeza Coche de AºGº de 13 mm Ø x 152 mm longitud, 76 mm maquinado, con Arandela, Tuerca y Contratuerca | u | 1 |  | 0 | 0 | 0 | 0 | 0 | 0 | 1 | 0 | 0 | 0 | 0 | 0 | 0 | 0 | 0 | 0 | 0 | 0 | 0 | 0 | 0 | 0 | 0 | 0 | 0 | 0 | 0 | 0 | 0 | 0
10.02 | 54 | Perno de A°G° de 13 mm Ø x 305 mm, provisto de Tuerca y Contratuerca | u | 1 |  | 0 | 0 | 0 | 0 | 0 | 0 | 1 | 0 | 0 | 0 | 0 | 0 | 0 | 0 | 0 | 0 | 0 | 0 | 0 | 0 | 0 | 0 | 0 | 0 | 0 | 0 | 0 | 0 | 0 | 0
10.03 | 55 | Perno de A°G° de 16 mm Ø x 254 mm, provisto de Tuerca y Contratuerca | u | 9 |  | 0 | 2 | 1 | 2 | 1 | 1 | 2 | 0 | 0 | 0 | 0 | 0 | 0 | 0 | 0 | 0 | 0 | 0 | 0 | 0 | 0 | 0 | 0 | 0 | 0 | 0 | 0 | 0 | 0 | 0
10.04 | 56 | Perno de A°G° de 16 mm Ø x 305 mm, provisto de Tuerca y Contratuerca | u | 2 |  | 0 | 0 | 0 | 0 | 0 | 0 | 2 | 0 | 0 | 0 | 0 | 0 | 0 | 0 | 0 | 0 | 0 | 0 | 0 | 0 | 0 | 0 | 0 | 0 | 0 | 0 | 0 | 0 | 0 | 0
10.05 | 57 | Perno de A°G° de 16 mm Ø x 356 mm, provisto de Tuerca y Contratuerca | u | 1 |  | 0 | 0 | 0 | 0 | 0 | 0 | 1 | 0 | 0 | 0 | 0 | 0 | 0 | 0 | 0 | 0 | 0 | 0 | 0 | 0 | 0 | 0 | 0 | 0 | 0 | 0 | 0 | 0 | 0 | 0
10.06 | 58 | Perno Ojo de A°G° de 16 mm Ø x 254 mm, provisto de Tuerca y Contratuerca | u | 2 |  | 0 | 1 | 0 | 1 | 0 | 0 | 0 | 0 | 0 | 0 | 0 | 0 | 0 | 0 | 0 | 0 | 0 | 0 | 0 | 0 | 0 | 0 | 0 | 0 | 0 | 0 | 0 | 0 | 0 | 0
10.07 | 59 | Perno Doble Armado de A°G° de 16 mm Ø x 508 mm, provisto de 4 Tuercas y 4 Contratuercas | u | 0 |  | 0 | 0 | 0 | 0 | 0 | 0 | 0 | 0 | 0 | 0 | 0 | 0 | 0 | 0 | 0 | 0 | 0 | 0 | 0 | 0 | 0 | 0 | 0 | 0 | 0 | 0 | 0 | 0 | 0 | 0
10.08 | 60 | Tirafondo de A°G° de 13 mm ø x 102 mm de longitud | u | 0 |  | 0 | 0 | 0 | 0 | 0 | 0 | 0 | 0 | 0 | 0 | 0 | 0 | 0 | 0 | 0 | 0 | 0 | 0 | 0 | 0 | 0 | 0 | 0 | 0 | 0 | 0 | 0 | 0 | 0 | 0
10.09 | 61 | Brazo-Soporte (Riostra) de Perfil Angular de A°G° de 38 x 38 x 5 mm y 710 mm longitud | u | 1 |  | 0 | 0 | 0 | 0 | 0 | 0 | 1 | 0 | 0 | 0 | 0 | 0 | 0 | 0 | 0 | 0 | 0 | 0 | 0 | 0 | 0 | 0 | 0 | 0 | 0 | 0 | 0 | 0 | 0 | 0
10.1 | 62 | Arandela Cuadrada Plana de A° G°, 57 x 57 x 5 mm, Agujero de 18 mm Ø | u | 9 | - - | 0 | 0 | 2 | 0 | 2 | 2 | 3 | 0 | 0 | 0 | 0 | 0 | 0 | 0 | 0 | 0 | 0 | 0 | 0 | 0 | 0 | 0 | 0 | 0 | 0 | 0 | 0 | 0 | 0 | 0
10.11 | 63 | Arandela Cuadrada Curva de A° G°, 57 x 57 x 5 mm, Agujero de 18 mm Ø | u | 20 |  | 0 | 4 | 2 | 4 | 2 | 2 | 6 | 0 | 0 | 0 | 0 | 0 | 0 | 0 | 0 | 0 | 0 | 0 | 0 | 0 | 0 | 0 | 0 | 0 | 0 | 0 | 0 | 0 | 0 | 0
10.12 | 64 | Plantillas para Identificación y/o codificación de Postes (Peligro, Identificación y/o codificación y Fases) | Jgo. | 1 |  | 0 | 0.083333 | 0.083333 | 0.083333 | 0.083333 | 0.083333 | 0.083333 | 0 | 0 | 0 | 0 | 0 | 0 | 0 | 0 | 0 | 0 | 0 | 0 | 0 | 0 | 0 | 0 | 0 | 0 | 0 | 0 | 0 | 0 | 0
10.13 | 65 | Placa de Señal de Peligro y accesorios de fijación | u | 0 |  | 0 | 0 | 0 | 0 | 0 | 0 | 0 | 0 | 0 | 0 | 0 | 0 | 0 | 0 | 0 | 0 | 0 | 0 | 0 | 0 | 0 | 0 | 0 | 0 | 0 | 0 | 0 | 0 | 0 | 0
10.14 | 66 | Placa de Identificación y/o codificación de Estructura y accesorios de fijación | u | 0 |  | 0 | 0 | 0 | 0 | 0 | 0 | 0 | 0 | 0 | 0 | 0 | 0 | 0 | 0 | 0 | 0 | 0 | 0 | 0 | 0 | 0 | 0 | 0 | 0 | 0 | 0 | 0 | 0 | 0 | 0
10.15 | 67 | Placa de Secuencia de Fases y accesorios de fijación | u | 0 |  | 0 | 0 | 0 | 0 | 0 | 0 | 0 | 0 | 0 | 0 | 0 | 0 | 0 | 0 | 0 | 0 | 0 | 0 | 0 | 0 | 0 | 0 | 0 | 0 | 0 | 0 | 0 | 0 | 0 | 0
10.16 | 68 | Perno de A°G° de 16 mm Ø x 457 mm, provisto de tuerca y contratuerca | u | 6 |  | 0 | 0 | 2 | 0 | 2 | 2 | 0 | 0 | 0 | 0 | 0 | 0 | 0 | 0 | 0 | 0 | 0 | 0 | 0 | 0 | 0 | 0 | 0 | 0 | 0 | 0 | 0 | 0 | 0 | 0
10.17 | 69 | Soporte separador de vértice de poste de A°G° fabricado con platina de 76 x 6,4 mm | u | 6 |  | 0 | 0 | 2 | 0 | 2 | 2 | 0 | 0 | 0 | 0 | 0 | 0 | 0 | 0 | 0 | 0 | 0 | 0 | 0 | 0 | 0 | 0 | 0 | 0 | 0 | 0 | 0 | 0 | 0 | 0
10.18 | 70 | tubo espaciador de A°G° de 19 mm x 38 mm Ø | u | 6 |  | 0 | 0 | 2 | 0 | 2 | 2 | 0 | 0 | 0 | 0 | 0 | 0 | 0 | 0 | 0 | 0 | 0 | 0 | 0 | 0 | 0 | 0 | 0 | 0 | 0 | 0 | 0 | 0 | 0 | 0
71
11 | 72 | RETENIDAS Y ANCLAJES
11.01 | 73 | Cable de Acero Grado Siemens Martin, de 10 mm Ø, 7 hilos | m | 42 |  | 0 | 14 | 14 | 14 | 0 | 0 | 0 | 0 | 0 | 0 | 0 | 0 | 0 | 0 | 0 | 0 | 0 | 0 | 0 | 0 | 0 | 0 | 0 | 0 | 0 | 0 | 0 | 0 | 0 | 0
11.02 | 74 | Varilla de Anclaje de A°G° de 16 mm Ø x 2,40 m, provisto de Ojal Guardacabo en un extremo; Tuerca y Contratuerca en el otro | u | 3 |  | 0 | 1 | 1 | 1 | 0 | 0 | 0 | 0 | 0 | 0 | 0 | 0 | 0 | 0 | 0 | 0 | 0 | 0 | 0 | 0 | 0 | 0 | 0 | 0 | 0 | 0 | 0 | 0 | 0 | 0
11.03 | 75 | Mordaza Preformada de A°G° para Cable de 10 mm Ø | u | 12 |  | 0 | 4 | 4 | 4 | 0 | 0 | 0 | 0 | 0 | 0 | 0 | 0 | 0 | 0 | 0 | 0 | 0 | 0 | 0 | 0 | 0 | 0 | 0 | 0 | 0 | 0 | 0 | 0 | 0 | 0
11.04 | 76 | Alambre de Acero N° 14 para Entorchado | m | 4.5 |  | 0 | 1.5 | 1.5 | 1.5 | 0 | 0 | 0 | 0 | 0 | 0 | 0 | 0 | 0 | 0 | 0 | 0 | 0 | 0 | 0 | 0 | 0 | 0 | 0 | 0 | 0 | 0 | 0 | 0 | 0 | 0
11.05 | 77 | Arandela de Anclaje de A°G°, 102 x 102 x 6,35 mm, Agujero de 18 mmø | u | 3 |  | 0 | 1 | 1 | 1 | 0 | 0 | 0 | 0 | 0 | 0 | 0 | 0 | 0 | 0 | 0 | 0 | 0 | 0 | 0 | 0 | 0 | 0 | 0 | 0 | 0 | 0 | 0 | 0 | 0 | 0
11.06 | 78 | Grillete de Acero de 70 kN | u | 3 |  | 0 | 1 | 1 | 1 | 0 | 0 | 0 | 0 | 0 | 0 | 0 | 0 | 0 | 0 | 0 | 0 | 0 | 0 | 0 | 0 | 0 | 0 | 0 | 0 | 0 | 0 | 0 | 0 | 0 | 0
11.07 | 79 | Enlace metálico, de 254 mm x 75 mm x 38 mm, de 70 kN de resistencia | u | 3 |  | 0 | 1 | 1 | 1 | 0 | 0 | 0 | 0 | 0 | 0 | 0 | 0 | 0 | 0 | 0 | 0 | 0 | 0 | 0 | 0 | 0 | 0 | 0 | 0 | 0 | 0 | 0 | 0 | 0 | 0
11.08 | 80 | Aislador Polimerico con Conexión Horquilla (Estructura) y Lengüeta (Linea) de 36 kV, según Especificacion Técnica, para Retenida Aislada. | u | 3 |  | 0 | 1 | 1 | 1 | 0 | 0 | 0 | 0 | 0 | 0 | 0 | 0 | 0 | 0 | 0 | 0 | 0 | 0 | 0 | 0 | 0 | 0 | 0 | 0 | 0 | 0 | 0 | 0 | 0 | 0
11.09 | 81 | Bloque de Concreto de 0,40 x 0,40 x 0,15 m | u | 3 |  | 0 | 1 | 1 | 1 | 0 | 0 | 0 | 0 | 0 | 0 | 0 | 0 | 0 | 0 | 0 | 0 | 0 | 0 | 0 | 0 | 0 | 0 | 0 | 0 | 0 | 0 | 0 | 0 | 0 | 0
11.1 | 82 | Tuerca-Ojo para Perno de 16 mm Ø | u | 0 |  | 0 | 0 | 0 | 0 | 0 | 0 | 0 | 0 | 0 | 0 | 0 | 0 | 0 | 0 | 0 | 0 | 0 | 0 | 0 | 0 | 0 | 0 | 0 | 0 | 0 | 0 | 0 | 0 | 0 | 0
11.11 | 83 | Abrazadera de 4 sectores para Retenida, de 75 mm de altura, 6,35 mm de espesor y 70 kN de resistencia. Diámetro según dimensiones del poste, incluye 4 pernos de 12,7 mm Ø x 63,5 mm y 4 arandelas | u | 3 |  | 0 | 1 | 1 | 1 | 0 | 0 | 0 | 0 | 0 | 0 | 0 | 0 | 0 | 0 | 0 | 0 | 0 | 0 | 0 | 0 | 0 | 0 | 0 | 0 | 0 | 0 | 0 | 0 | 0 | 0
84
12 | 85 | MATERIAL PARA PUESTA A TIERRA
12.01 | 86 | Electrodo de Acero Recubierto de Cobre de 16 mm Ø x 2,40 m | u | 3 |  | 0 | 0 | 0 | 0 | 0 | 0 | 3 | 0 | 0 | 0 | 0 | 0 | 0 | 0 | 0 | 0 | 0 | 0 | 0 | 0 | 0 | 0 | 0 | 0 | 0 | 0 | 0 | 0 | 0 | 0
12.02 | 87 | Caja Registro de Concreto para Puesta a Tierra 0,50 x 0,50 x 0,45 m | u | 3 |  | 0 | 0 | 0 | 0 | 0 | 0 | 3 | 0 | 0 | 0 | 0 | 0 | 0 | 0 | 0 | 0 | 0 | 0 | 0 | 0 | 0 | 0 | 0 | 0 | 0 | 0 | 0 | 0 | 0 | 0
12.03 | 88 | Plancha Doblada de Cobre para toma a Tierra de Espigas y/o Pernos | u | 9 |  | 0 | 2 | 1 | 2 | 1 | 1 | 2 | 0 | 0 | 0 | 0 | 0 | 0 | 0 | 0 | 0 | 0 | 0 | 0 | 0 | 0 | 0 | 0 | 0 | 0 | 0 | 0 | 0 | 0 | 0
12.04 | 89 | Conector de Bronce para Electrodo de 16 mm ø y Cable de Acero con Recubrimiento Metalúrgico de Cobre de 4 AWG (21,15 mm2) | u | 3 |  | 0 | 0 | 0 | 0 | 0 | 0 | 3 | 0 | 0 | 0 | 0 | 0 | 0 | 0 | 0 | 0 | 0 | 0 | 0 | 0 | 0 | 0 | 0 | 0 | 0 | 0 | 0 | 0 | 0 | 0
12.05 | 90 | Conector de Cobre tipo Perno Partido para Cable de Acero con Recubrimiento Metalúrgico de Cobre de 4 AWG (21,15 mm2) | u | 3 |  | 0 | 0 | 0 | 0 | 0 | 0 | 3 | 0 | 0 | 0 | 0 | 0 | 0 | 0 | 0 | 0 | 0 | 0 | 0 | 0 | 0 | 0 | 0 | 0 | 0 | 0 | 0 | 0 | 0 | 0
12.06 | 91 | Grapa en "U" para fijar conductor de PAT a Madera | u | 3 |  | 0 | 0 | 0 | 0 | 0 | 0 | 3 | 0 | 0 | 0 | 0 | 0 | 0 | 0 | 0 | 0 | 0 | 0 | 0 | 0 | 0 | 0 | 0 | 0 | 0 | 0 | 0 | 0 | 0 | 0
12.07 | 92 | Tubo Plastico de PVC SAP de 19 mm ø x 0,5 m ( incluye curva de plastico de 19 mm ø x 90º) | u | 7 |  | 0 | 1 | 1 | 1 | 1 | 1 | 2 | 0 | 0 | 0 | 0 | 0 | 0 | 0 | 0 | 0 | 0 | 0 | 0 | 0 | 0 | 0 | 0 | 0 | 0 | 0 | 0 | 0 | 0 | 0
12.08 | 93 | Placa de Señalización de Poste (Puesta a Tierra) | u | 0 |  | 0 | 0 | 0 | 0 | 0 | 0 | 0 | 0 | 0 | 0 | 0 | 0 | 0 | 0 | 0 | 0 | 0 | 0 | 0 | 0 | 0 | 0 | 0 | 0 | 0 | 0 | 0 | 0 | 0 | 0
12.09 | 94 | Plantilla para Señalización de Poste (Puesta a Tierra) | u | 1 |  | 0 | 0.066667 | 0.066667 | 0.066667 | 0.066667 | 0.066667 | 0.1 | 0 | 0 | 0 | 0 | 0 | 0 | 0 | 0 | 0 | 0 | 0 | 0 | 0 | 0 | 0 | 0 | 0 | 0 | 0 | 0 | 0 | 0 | 0
12.1 | 95 | Bentonita sódica saco de 30 kg | u | 9 |  | 0 | 0 | 0 | 0 | 0 | 0 | 9 | 0 | 0 | 0 | 0 | 0 | 0 | 0 | 0 | 0 | 0 | 0 | 0 | 0 | 0 | 0 | 0 | 0 | 0 | 0 | 0 | 0 | 0 | 0
96
13 | 97 | EQUIPO DE PROTECCION Y MANIOBRA
13.01 | 98 | Seccionador Fusible Unipolar Tipo Expulsion (Cut-Out) de 27/38 kV, 100A, 150 kV-BIL. | u | 1 |  | 0 | 0 | 0 | 0 | 0 | 0 | 1 | 0 | 0 | 0 | 0 | 0 | 0 | 0 | 0 | 0 | 0 | 0 | 0 | 0 | 0 | 0 | 0 | 0 | 0 | 0 | 0 | 0 | 0 | 0
13.02 | 99 | Fusible Tipo Expulsion de 2 A, Tipo K | u | 1 |  | 0 | 0 | 0 | 0 | 0 | 0 | 1 | 0 | 0 | 0 | 0 | 0 | 0 | 0 | 0 | 0 | 0 | 0 | 0 | 0 | 0 | 0 | 0 | 0 | 0 | 0 | 0 | 0 | 0 | 0
13.03 | 100 | Pararrayos de Oxido Metalico, 21 kV, 10 KA Clase 1 | u | 1 |  | 0 | 0 | 0 | 0 | 0 | 0 | 1 | 0 | 0 | 0 | 0 | 0 | 0 | 0 | 0 | 0 | 0 | 0 | 0 | 0 | 0 | 0 | 0 | 0 | 0 | 0 | 0 | 0 | 0 | 0
13.04 | 101 | Pararrayos de Oxido Metalico, 12 kV, 10 KA Clase 1 | u | 0
102
14 | 103 | TRANSFORMADORES DE DISTRIBUCION
14.01 | 104 | Transformador Monofásico Fase - Neutro de 5 kVA; 13,2 / 0,46-0,23 kV | u | 1 | 5kVA-1ø-13,2kV | 0 | 0 | 0 | 0 | 0 | 0 | 1 | 0 | 0 | 0 | 0 | 0 | 0 | 0 | 0 | 0 | 0 | 0 | 0 | 0 | 0 | 0 | 0 | 0 | 0 | 0 | 0 | 0 | 0 | 0
14.02 | 105 | Transformador Monofásico Fase - Fase de 5 kVA; 13,8 / 0,46-0,23 kV | u | 0 | 5kVA-2ø-13,8kV | 0 | 0 | 0 | 0 | 0 | 0 | 0 | 0 | 0 | 0 | 0 | 0 | 0 | 0 | 0 | 0 | 0 | 0 | 0 | 0 | 0 | 0 | 0 | 0 | 0 | 0 | 0 | 0 | 0 | 0
14.03 | 106 | Transformador Monofásico Fase - Fase de 10 kVA; 13,8 / 0,46-0,23 kV | u | 0 | 10kVA-2ø-13,8kV | 0 | 0 | 0 | 0 | 0 | 0 | 0 | 0 | 0 | 0 | 0 | 0 | 0 | 0 | 0 | 0 | 0 | 0 | 0 | 0 | 0 | 0 | 0 | 0 | 0 | 0 | 0 | 0 | 0 | 0
14.04 | 107 | Transformador Monofásico Fase - Fase de 5 kVA; 22,9 / 0,46-0,23 kV | u | 0 | 5kVA-2ø-22,9kV | 0 | 0 | 0 | 0 | 0 | 0 | 0 | 0 | 0 | 0 | 0 | 0 | 0 | 0 | 0 | 0 | 0 | 0 | 0 | 0 | 0 | 0 | 0 | 0 | 0 | 0 | 0 | 0 | 0 | 0
14.05 | 108 | Transformador Monofásico Fase - Fase de 37.5 kVA; 13,8 / 0,46-0,23 kV | u | 0 | 37.5kVA-2ø-13,8kV | 0 | 0 | 0 | 0 | 0 | 0 | 0 | 0 | 0 | 0 | 0 | 0 | 0 | 0 | 0 | 0 | 0 | 0 | 0 | 0 | 0 | 0 | 0 | 0 | 0 | 0 | 0 | 0 | 0 | 0
109
15 | 110 | TABLEROS DE DISTRIBUCIÓN
15.01 | 111 | Tableros de Distribución Completa para S.E. Monofásica de 5 kVA; 440-220V | u | 1 | 5 | 0 | 0 | 0 | 0 | 0 | 0 | 1 | 0 | 0 | 0 | 0 | 0 | 0 | 0 | 0 | 0 | 0 | 0 | 0 | 0 | 0 | 0 | 0 | 0 | 0 | 0 | 0 | 0 | 0 | 0
15.02 | 112 | Tableros de Distribución Completa para S.E. Monofásica de 10 kVA; 440-220V | u | 0 | 10 | 0 | 0 | 0 | 0 | 0 | 0 | 0 | 0 | 0 | 0 | 0 | 0 | 0 | 0 | 0 | 0 | 0 | 0 | 0 | 0 | 0 | 0 | 0 | 0 | 0 | 0 | 0 | 0 | 0 | 0
15.03 | 113 | Tableros de Distribución Completa para S.E. Monofásica de 37.5 kVA; 440-220V | u | 0 | 37.5 | 0 | 0 | 0 | 0 | 0 | 0 | 0 | 0 | 0 | 0 | 0 | 0 | 0 | 0 | 0 | 0 | 0 | 0 | 0 | 0 | 0 | 0 | 0 | 0 | 0 | 0 | 0 | 0 | 0 | 0
114
16 | 115 | CABLES DE ENERGÍA DE BAJA TENSIÓN
16.01 | 116 | Cable NYY, 1 kV, 1 x 16 mm² | m | 5 |  | 0 | 0 | 0 | 0 | 0 | 0 | 5 | 0 | 0 | 0 | 0 | 0 | 0 | 0 | 0 | 0 | 0 | 0 | 0 | 0 | 0 | 0 | 0 | 0 | 0 | 0 | 0 | 0 | 0 | 0
16.02 | 117 | Cable NYY, 1 kV, 1 x 25 mm² | m | 10 |  | 0 | 0 | 0 | 0 | 0 | 0 | 10 | 0 | 0 | 0 | 0 | 0 | 0 | 0 | 0 | 0 | 0 | 0 | 0 | 0 | 0 | 0 | 0 | 0 | 0 | 0 | 0 | 0 | 0 | 0
16.03 | 118 | Cable NYY, 1 kV, 1 x 35 mm² | m | 0 |  | 0 | 0 | 0 | 0 | 0 | 0 | 0 | 0 | 0 | 0 | 0 | 0 | 0 | 0 | 0 | 0 | 0 | 0 | 0 | 0 | 0 | 0 | 0 | 0 | 0 | 0 | 0 | 0 | 0 | 0
119
120
0 | 121 | OBRAS PRELIMINARES
0.1 | 122 | Replanteo Topografico y ubicación de estructuras de Redes Primarias | Loc. | 1 |  | 0.14286 | 0.14286 | 0.14286 | 0.14286 | 0.14286 | 0.14286 | 0.14286 | 0 | 0 | 0 | 0 | 0 | 0 | 0 | 0 | 0 | 0 | 0 | 0 | 0 | 0 | 0 | 0 | 0 | 0 | 0 | 0 | 0 | 0 | 0
123
1 | 124 | TRANSPORTE DE MATERIALES DE ALMACEN EN OBRA A PUNTO DE INSTALACIÒN
1.01 | 125 | Transporte de Poste de 12 m/200 daN de Almacen a Punto de Izaje, en Terreno con Acceso Carrozable | u | 0 | SI | 0 | 0 | 0 | 0 | 0 | 0 | 0 | 0 | 0 | 0 | 0 | 0 | 0 | 0 | 0 | 0 | 0 | 0 | 0 | 0 | 0 | 0 | 0 | 0 | 0 | 0 | 0 | 0 | 0 | 0
1.02 | 126 | Transporte de Poste de 12 m/300 daN de Almacen a Punto de Izaje, en Terreno con Acceso Carrozable | u | 6 | SI | 0 | 1 | 1 | 1 | 1 | 1 | 1 | 0 | 0 | 0 | 0 | 0 | 0 | 0 | 0 | 0 | 0 | 0 | 0 | 0 | 0 | 0 | 0 | 0 | 0 | 0 | 0 | 0 | 0 | 0
1.03 | 127 | Transporte de Poste de 13 m/300 daN de Almacen a Punto de Izaje, en Terreno con Acceso Carrozable | u | 0 | SI | 0 | 0 | 0 | 0 | 0 | 0 | 0 | 0 | 0 | 0 | 0 | 0 | 0 | 0 | 0 | 0 | 0 | 0 | 0 | 0 | 0 | 0 | 0 | 0 | 0 | 0 | 0 | 0 | 0 | 0
1.04 | 128 | Transporte de Poste de 13 m/400 daN de Almacen a Punto de Izaje, en Terreno con Acceso Carrozable | u | 0 | SI | 0 | 0 | 0 | 0 | 0 | 0 | 0 | 0 | 0 | 0 | 0 | 0 | 0 | 0 | 0 | 0 | 0 | 0 | 0 | 0 | 0 | 0 | 0 | 0 | 0 | 0 | 0 | 0 | 0 | 0
1.05 | 129 | Transporte de Poste de madera importado de 12 m, Clase 5 de Almacen a Punto de Izaje, en Terreno sin Acceso Carrozable (< 1000 m) | u | 0 | NO | 0 | 0 | 0 | 0 | 0 | 0 | 0 | 0 | 0 | 0 | 0 | 0 | 0 | 0 | 0 | 0 | 0 | 0 | 0 | 0 | 0 | 0 | 0 | 0 | 0 | 0 | 0 | 0 | 0 | 0
1.06 | 130 | Transporte de Cruceta de madera tratada de 90 mm x 115 mm x 1,20 m, de Almacen a Punto de Instalaciòn en Terreno con Acceso Carrozable | u | 1 | SI | 0 | 0 | 0 | 0 | 0 | 0 | 1 | 0 | 0 | 0 | 0 | 0 | 0 | 0 | 0 | 0 | 0 | 0 | 0 | 0 | 0 | 0 | 0 | 0 | 0 | 0 | 0 | 0 | 0 | 0
1.07 | 131 | Transporte de Cruceta de madera tratada de 90 mm x 115 mm x 1,20 m, de Almacen a Punto de Instalaciòn en Terreno sin Acceso Carrozable (< 1000 m) | u | 0 | NO | 0 | 0 | 0 | 0 | 0 | 0 | 0 | 0 | 0 | 0 | 0 | 0 | 0 | 0 | 0 | 0 | 0 | 0 | 0 | 0 | 0 | 0 | 0 | 0 | 0 | 0 | 0 | 0 | 0 | 0
1.08 | 132 | Transporte de Aislador de Porcelana Tipo Pin, Clase ANSI 56-3 de Almacén a Punto de Instalaciòn en Terreno con Acceso Carrozable | u | 9 | SI | 0 | 1 | 2 | 1 | 2 | 2 | 1 | 0 | 0 | 0 | 0 | 0 | 0 | 0 | 0 | 0 | 0 | 0 | 0 | 0 | 0 | 0 | 0 | 0 | 0 | 0 | 0 | 0 | 0 | 0
1.09 | 133 | Transporte de Aislador de Porcelana Tipo Pin, Clase ANSI 56-3 de Almacén a Punto de Instalaciòn en Terreno sin Acceso Carrozable (< 1000 m) | u | 0 | NO | 0 | 0 | 0 | 0 | 0 | 0 | 0 | 0 | 0 | 0 | 0 | 0 | 0 | 0 | 0 | 0 | 0 | 0 | 0 | 0 | 0 | 0 | 0 | 0 | 0 | 0 | 0 | 0 | 0 | 0
1.1 | 134 | Transporte de Aislador Line Post Polimérico de Almacén a Punto de Instalaciòn en Terreno con Acceso Carrozable | u | 0 | SI | 0 | 0 | 0 | 0 | 0 | 0 | 0 | 0 | 0 | 0 | 0 | 0 | 0 | 0 | 0 | 0 | 0 | 0 | 0 | 0 | 0 | 0 | 0 | 0 | 0 | 0 | 0 | 0 | 0 | 0
1.11 | 135 | Transporte de Aislador Polimerico con Conexión Horquilla (Estructura) y Lengüeta (Linea), de 36 Kv y según Especificacion Técnica. de Almacen a Punto de Intalaciòn en Terreno con Acceso Carrozable | u | 2 | SI | 0 | 1 | 0 | 1 | 0 | 0 | 0 | 0 | 0 | 0 | 0 | 0 | 0 | 0 | 0 | 0 | 0 | 0 | 0 | 0 | 0 | 0 | 0 | 0 | 0 | 0 | 0 | 0 | 0 | 0
1.12 | 136 | Transporte de Conductor de Aleacion de Aluminio de 35 mm² de Almacen a Punto de Intalaciòn en Terreno con Acceso Carrozable | km | 0.33099 | SI | 0 | 0.030015 | 0.11944 | 0.065308 | 0.037674 | 0.039226 | 0.03933 | 0 | 0 | 0 | 0 | 0 | 0 | 0 | 0 | 0 | 0 | 0 | 0 | 0 | 0 | 0 | 0 | 0 | 0 | 0 | 0 | 0 | 0 | 0
1.13 | 137 | Transporte de Conductor de Aleacion de Aluminio de 35 mm² de Almacen a Punto de Intalaciòn en Terreno sin Acceso Carrozable (< 1000 m) | km | 0 | NO | 0 | 0 | 0 | 0 | 0 | 0 | 0 | 0 | 0 | 0 | 0 | 0 | 0 | 0 | 0 | 0 | 0 | 0 | 0 | 0 | 0 | 0 | 0 | 0 | 0 | 0 | 0 | 0 | 0 | 0
1.14 | 138 | Transporte de Seccionador Fusible Unipolar Tipo Expulsion (Cut-Out) de 27/38 kV, 100A, 150 kV-BIL. de Almacen a Punto de Instalaciòn en Terreno con Acceso Carrozable | u | 1 | SI | 0 | 0 | 0 | 0 | 0 | 0 | 1 | 0 | 0 | 0 | 0 | 0 | 0 | 0 | 0 | 0 | 0 | 0 | 0 | 0 | 0 | 0 | 0 | 0 | 0 | 0 | 0 | 0 | 0 | 0
1.15 | 139 | Transporte de Seccionador Fusible Unipolar Tipo Expulsion (Cut-Out) de 27/38 kV, 100A, 150 kV-BIL. de Almacen a Punto de Instalaciòn en Terreno sin Acceso Carrozable (< 1000 m) | u | 0 | NO | 0 | 0 | 0 | 0 | 0 | 0 | 0 | 0 | 0 | 0 | 0 | 0 | 0 | 0 | 0 | 0 | 0 | 0 | 0 | 0 | 0 | 0 | 0 | 0 | 0 | 0 | 0 | 0 | 0 | 0
1.16 | 140 | Transporte de Pararrayos de Oxido Metalico, 21 kV, 10 KA Clase 1 de Almacen a Punto de Montaje en Terreno con Acceso Carrozable | u | 1 | SI | 0 | 0 | 0 | 0 | 0 | 0 | 1 | 0 | 0 | 0 | 0 | 0 | 0 | 0 | 0 | 0 | 0 | 0 | 0 | 0 | 0 | 0 | 0 | 0 | 0 | 0 | 0 | 0 | 0 | 0
1.17 | 141 | Transporte de Pararrayos de Oxido Metalico, 21 kV, 10 KA Clase 1 de Almacen a Punto de Montaje en Terreno sin Acceso Carrozable (< 1000 m) | u | 0 | NO | 0 | 0 | 0 | 0 | 0 | 0 | 0 | 0 | 0 | 0 | 0 | 0 | 0 | 0 | 0 | 0 | 0 | 0 | 0 | 0 | 0 | 0 | 0 | 0 | 0 | 0 | 0 | 0 | 0 | 0
1.18 | 142 | Transporte de Bloque de Concreto de 0,40 x 0,40 x 0,15 m, de Almacen a Punto de Instalaciòn en Terreno con Acceso Carrozable | u | 3 | SI | 0 | 1 | 1 | 1 | 0 | 0 | 0 | 0 | 0 | 0 | 0 | 0 | 0 | 0 | 0 | 0 | 0 | 0 | 0 | 0 | 0 | 0 | 0 | 0 | 0 | 0 | 0 | 0 | 0 | 0
1.19 | 143 | Transporte de Caja Registro de Concreto para Puesta a Tierra 0,50 x 0,50 x 0,45 m, de Almacen a Punto de Montaje en Terreno con Acceso Carrozable | u | 3 | SI | 0 | 0 | 0 | 0 | 0 | 0 | 3 | 0 | 0 | 0 | 0 | 0 | 0 | 0 | 0 | 0 | 0 | 0 | 0 | 0 | 0 | 0 | 0 | 0 | 0 | 0 | 0 | 0 | 0 | 0
1.2 | 144 | Transporte de Caja Registro de Concreto para Puesta a Tierra 0,50 x 0,50 x 0,45 m, de Almacen a Punto de Montaje en Terreno sin Acceso Carrozable (< 1000 m) | u | 0 | NO | 0 | 0 | 0 | 0 | 0 | 0 | 0 | 0 | 0 | 0 | 0 | 0 | 0 | 0 | 0 | 0 | 0 | 0 | 0 | 0 | 0 | 0 | 0 | 0 | 0 | 0 | 0 | 0 | 0 | 0
1.21 | 145 | Transporte de Cable de Acero con Recubrimiento Metalurgico de Cu de 4AWG de Almacen a Punto de Intalaciòn en Terreno con Acceso Carrozable | km | 0.023 | SI | 0 | 0 | 0 | 0 | 0 | 0 | 0.023 | 0 | 0 | 0 | 0 | 0 | 0 | 0 | 0 | 0 | 0 | 0 | 0 | 0 | 0 | 0 | 0 | 0 | 0 | 0 | 0 | 0 | 0 | 0
1.22 | 146 | Transporte de Cable de Acero con Recubrimiento Metalurgico de Cu de 4AWG de Almacen a Punto de Intalaciòn en Terreno sin Acceso Carrozable (< 1000 m) | km | 0 | NO | 0 | 0 | 0 | 0 | 0 | 0 | 0 | 0 | 0 | 0 | 0 | 0 | 0 | 0 | 0 | 0 | 0 | 0 | 0 | 0 | 0 | 0 | 0 | 0 | 0 | 0 | 0 | 0 | 0 | 0
1.23 | 147 | Transporte de Accesorios de Ferreteria (Para Postes , conductores, Retenidas y PAT) de Almacen a Punto de Instalaciòn con Acceso Carrozable | Global | 1 | SI | 0.14286 | 0.14286 | 0.14286 | 0.14286 | 0.14286 | 0.14286 | 0.14286 | 0 | 0 | 0 | 0 | 0 | 0 | 0 | 0 | 0 | 0 | 0 | 0 | 0 | 0 | 0 | 0 | 0 | 0 | 0 | 0 | 0 | 0 | 0
1.24 | 148 | Transporte de Accesorios de Ferreteria (Para Postes , conductores, Retenidas y PAT) de Almacen a Punto de Instalaciòn sin Acceso Carrozable (< 1000 m) | Global | 1 | NO | 0.14286 | 0.14286 | 0.14286 | 0.14286 | 0.14286 | 0.14286 | 0.14286 | 0 | 0 | 0 | 0 | 0 | 0 | 0 | 0 | 0 | 0 | 0 | 0 | 0 | 0 | 0 | 0 | 0 | 0 | 0 | 0 | 0 | 0 | 0
1.25 | 149 | Transporte de Transformador Monofásico Fase - Neutro de 5 kVA; 13,2 / 0,46-0,23 kV y Tablero de Distribucion, de Almacen a Punto de Instalaciòn en Terreno con Acceso Carrozable | u | 1 | SI | 0 | 0 | 0 | 0 | 0 | 0 | 1 | 0 | 0 | 0 | 0 | 0 | 0 | 0 | 0 | 0 | 0 | 0 | 0 | 0 | 0 | 0 | 0 | 0 | 0 | 0 | 0 | 0 | 0 | 0
1.26 | 150 | Transporte de Transformador Monofásico Fase - Neutro de 5 kVA; 13,2 / 0,46-0,23 kV y Tablero de Distribucion, de Almacen a Punto de Instalaciòn en Terreno sin Acceso Carrozable (< 1000 m) | u | 0 | NO | 0 | 0 | 0 | 0 | 0 | 0 | 0 | 0 | 0 | 0 | 0 | 0 | 0 | 0 | 0 | 0 | 0 | 0 | 0 | 0 | 0 | 0 | 0 | 0 | 0 | 0 | 0 | 0 | 0 | 0
1.27 | 151 | Transporte de Transformador Monofásico Fase - Fase de 5 kVA; 13,8 / 0,46-0,23 kV y Tablero de Distribucion, de Almacen a Punto de Instalaciòn en Terreno con Acceso Carrozable | u | 0 | SI | 0 | 0 | 0 | 0 | 0 | 0 | 0 | 0 | 0 | 0 | 0 | 0 | 0 | 0 | 0 | 0 | 0 | 0 | 0 | 0 | 0 | 0 | 0 | 0 | 0 | 0 | 0 | 0 | 0 | 0
1.28 | 152 | Transporte de Transformador Monofásico Fase - Fase de 10 kVA; 13,8 / 0,46-0,23 kV y Tablero de Distribucion, de Almacen a Punto de Instalaciòn en Terreno con Acceso Carrozable | u | 0 | SI | 0 | 0 | 0 | 0 | 0 | 0 | 0 | 0 | 0 | 0 | 0 | 0 | 0 | 0 | 0 | 0 | 0 | 0 | 0 | 0 | 0 | 0 | 0 | 0 | 0 | 0 | 0 | 0 | 0 | 0
1.29 | 153 | Transporte de Ménsula de C.A.V y Cruceta Asimétrica de C.A.V, de Almacen a Punto de Instalaciòn en Terreno con Acceso Carrozable | u | 0 | SI | 0 | 0 | 0 | 0 | 0 | 0 | 0 | 0 | 0 | 0 | 0 | 0 | 0 | 0 | 0 | 0 | 0 | 0 | 0 | 0 | 0 | 0 | 0 | 0 | 0 | 0 | 0 | 0 | 0 | 0
1.3 | 154 | Transporte de Plataforma de Concreto Soporte de Transformador, de Almacen a Punto de Instalaciòn en Terreno con Acceso Carrozable | u | 0 | SI | 0 | 0 | 0 | 0 | 0 | 0 | 0 | 0 | 0 | 0 | 0 | 0 | 0 | 0 | 0 | 0 | 0 | 0 | 0 | 0 | 0 | 0 | 0 | 0 | 0 | 0 | 0 | 0 | 0 | 0
1.31 | 155 | Transporte de Poste de PRFV de 12 m/200 daN de Almacen a Punto de Izaje, en Terreno sin Acceso Carrozable (< 1000 m) | u | 0 | NO | 0 | 0 | 0 | 0 | 0 | 0 | 0 | 0 | 0 | 0 | 0 | 0 | 0 | 0 | 0 | 0 | 0 | 0 | 0 | 0 | 0 | 0 | 0 | 0 | 0 | 0 | 0 | 0 | 0 | 0
1.32 | 156 | Transporte de Poste de PRFV de 12 m/300 daN de Almacen a Punto de Izaje, en Terreno sin Acceso Carrozable (< 1000 m) | u | 0 | NO | 0 | 0 | 0 | 0 | 0 | 0 | 0 | 0 | 0 | 0 | 0 | 0 | 0 | 0 | 0 | 0 | 0 | 0 | 0 | 0 | 0 | 0 | 0 | 0 | 0 | 0 | 0 | 0 | 0 | 0
1.33 | 157 | Transporte de Cruceta de madera tratada de 90 mm x 115 mm x 2,00 m, de Almacen a Punto de Instalaciòn en Terreno con Acceso Carrozable | u | 0 | SI | 0 | 0 | 0 | 0 | 0 | 0 | 0 | 0 | 0 | 0 | 0 | 0 | 0 | 0 | 0 | 0 | 0 | 0 | 0 | 0 | 0 | 0 | 0 | 0 | 0 | 0 | 0 | 0 | 0 | 0
1.34 | 158 | Transporte de Cruceta de madera tratada de 90 mm x 115 mm x 2,40 m, de Almacen a Punto de Instalaciòn en Terreno con Acceso Carrozable | u | 0 | SI | 0 | 0 | 0 | 0 | 0 | 0 | 0 | 0 | 0 | 0 | 0 | 0 | 0 | 0 | 0 | 0 | 0 | 0 | 0 | 0 | 0 | 0 | 0 | 0 | 0 | 0 | 0 | 0 | 0 | 0
1.35 | 159 | Transporte de Aislador Polimerico con Conexión Horquilla (Estructura) y Lengüeta (Linea), de 36 Kv y según Especificacion Técnica. de Almacen a Punto de Intalaciòn en Terreno sin Acceso Carrozable | u | 0 | NO | 0 | 0 | 0 | 0 | 0 | 0 | 0 | 0 | 0 | 0 | 0 | 0 | 0 | 0 | 0 | 0 | 0 | 0 | 0 | 0 | 0 | 0 | 0 | 0 | 0 | 0 | 0 | 0 | 0 | 0
1.36 | 160 | Transporte de Transformador Monofásico Fase - Fase de 37.5 kVA; 13,8 / 0,46-0,23 kV y Tablero de Distribucion, de Almacen a Punto de Instalaciòn en Terreno con Acceso Carrozable | u | 0 | SI | 0 | 0 | 0 | 0 | 0 | 0 | 0 | 0 | 0 | 0 | 0 | 0 | 0 | 0 | 0 | 0 | 0 | 0 | 0 | 0 | 0 | 0 | 0 | 0 | 0 | 0 | 0 | 0 | 0 | 0
161
2 | 162 | INSTALACION DE POSTES
2.01 | 163 | Excavación en Terreno Tipo I (Arcilloso y Conglomerado) | m³ | 5.43 |  | 0 | 0.905 | 0.905 | 0.905 | 0.905 | 0.905 | 0.905 | 0 | 0 | 0 | 0 | 0 | 0 | 0 | 0 | 0 | 0 | 0 | 0 | 0 | 0 | 0 | 0 | 0 | 0 | 0 | 0 | 0 | 0 | 0
2.02 | 164 | Excavación en Terreno Tipo II (Rocoso) | m³ | 0 |  | 0 | 0 | 0 | 0 | 0 | 0 | 0 | 0 | 0 | 0 | 0 | 0 | 0 | 0 | 0 | 0 | 0 | 0 | 0 | 0 | 0 | 0 | 0 | 0 | 0 | 0 | 0 | 0 | 0 | 0
2.03 | 165 | Izaje, Identificación y/o codificación, y Señalización de Poste de 12 m/200 daN (*) | u | 0 | CAC 12/200 | 0 | 0 | 0 | 0 | 0 | 0 | 0 | 0 | 0 | 0 | 0 | 0 | 0 | 0 | 0 | 0 | 0 | 0 | 0 | 0 | 0 | 0 | 0 | 0 | 0 | 0 | 0 | 0 | 0 | 0
2.04 | 166 | Izaje, Identificación y/o codificación, y Señalización de Poste de 12 m/300 daN (*) | u | 6 | CAC 12/300 | 0 | 1 | 1 | 1 | 1 | 1 | 1 | 0 | 0 | 0 | 0 | 0 | 0 | 0 | 0 | 0 | 0 | 0 | 0 | 0 | 0 | 0 | 0 | 0 | 0 | 0 | 0 | 0 | 0 | 0
2.05 | 167 | Izaje, Identificación y/o codificación, y Señalización de Poste de 13 m/300 daN (*) | u | 0 | CAC 13/300 | 0 | 0 | 0 | 0 | 0 | 0 | 0 | 0 | 0 | 0 | 0 | 0 | 0 | 0 | 0 | 0 | 0 | 0 | 0 | 0 | 0 | 0 | 0 | 0 | 0 | 0 | 0 | 0 | 0 | 0
2.06 | 168 | Izaje, Identificación y/o codificación, y Señalización de Poste de 13 m/400 daN (*) | u | 0 | CAC 13/400 | 0 | 0 | 0 | 0 | 0 | 0 | 0 | 0 | 0 | 0 | 0 | 0 | 0 | 0 | 0 | 0 | 0 | 0 | 0 | 0 | 0 | 0 | 0 | 0 | 0 | 0 | 0 | 0 | 0 | 0
2.07 | 169 | Izaje, Identificación y/o codificación, y Señalización de Poste de madera importada de 12 m, Clase 5 (*) | u | 0 | MAD C5 | 0 | 0 | 0 | 0 | 0 | 0 | 0 | 0 | 0 | 0 | 0 | 0 | 0 | 0 | 0 | 0 | 0 | 0 | 0 | 0 | 0 | 0 | 0 | 0 | 0 | 0 | 0 | 0 | 0 | 0
2.08 | 170 | Relleno y Compactación para cimentación de Poste 12m, en Terreno Tipo I (Arcilloso y Conglomerado) | m³ | 5.43 | CI-C | 0 | 0.905 | 0.905 | 0.905 | 0.905 | 0.905 | 0.905 | 0 | 0 | 0 | 0 | 0 | 0 | 0 | 0 | 0 | 0 | 0 | 0 | 0 | 0 | 0 | 0 | 0 | 0 | 0 | 0 | 0 | 0 | 0
2.09 | 171 | Cimentación con Concreto Ciclópeo de Poste de 13m en Terreno Tipo I (Arcilloso y Conglomerado) | u | 0 | CI-A | 0 | 0 | 0 | 0 | 0 | 0 | 0 | 0 | 0 | 0 | 0 | 0 | 0 | 0 | 0 | 0 | 0 | 0 | 0 | 0 | 0 | 0 | 0 | 0 | 0 | 0 | 0 | 0 | 0 | 0
2.1 | 172 | Cimentación con concreto ciclópeo de Poste de 13m en Terreno Tipo II (Rocoso) | u | 0 | CII-A
2.11 | 173 | Solado para poste de concreto (e=0.10 m. C:H, 1:8) | u | 0 |  | 0 | 0 | 0 | 0 | 0 | 0 | 0 | 0 | 0 | 0 | 0 | 0 | 0 | 0 | 0 | 0 | 0 | 0 | 0 | 0 | 0 | 0 | 0 | 0 | 0 | 0 | 0 | 0 | 0 | 0
2.11 | 174 | Izaje, Identificación y/o codificación, y Señalización de Poste de PRFV de 12 m/200 daN (*) | u | 0 | PRFV 12/200 | 0 | 0 | 0 | 0 | 0 | 0 | 0 | 0 | 0 | 0 | 0 | 0 | 0 | 0 | 0 | 0 | 0 | 0 | 0 | 0 | 0 | 0 | 0 | 0 | 0 | 0 | 0 | 0 | 0 | 0
2.12 | 175 | Izaje, Identificación y/o codificación, y Señalización de Poste de PRFV de 12 m/300 daN (*) | u | 0 | PRFV 12/300 | 0 | 0 | 0 | 0 | 0 | 0 | 0 | 0 | 0 | 0 | 0 | 0 | 0 | 0 | 0 | 0 | 0 | 0 | 0 | 0 | 0 | 0 | 0 | 0 | 0 | 0 | 0 | 0 | 0 | 0
176
3 | 177 | INSTALACION DE RETENIDAS
3.01 | 178 | Excavación en Terreno Tipo I (Arcilloso y Conglomerado) | m³ | 3.354 |  | 0 | 1.118 | 1.118 | 1.118 | 0 | 0 | 0 | 0 | 0 | 0 | 0 | 0 | 0 | 0 | 0 | 0 | 0 | 0 | 0 | 0 | 0 | 0 | 0 | 0 | 0 | 0 | 0 | 0 | 0 | 0
3.02 | 179 | Excavación en Terreno Tipo II (Rocoso) | m³ | 0 |  | 0 | 0 | 0 | 0 | 0 | 0 | 0 | 0 | 0 | 0 | 0 | 0 | 0 | 0 | 0 | 0 | 0 | 0 | 0 | 0 | 0 | 0 | 0 | 0 | 0 | 0 | 0 | 0 | 0 | 0
3.03 | 180 | Instalación de Retenida Inclinada | u | 3 |  | 0 | 1 | 1 | 1 | 0 | 0 | 0 | 0 | 0 | 0 | 0 | 0 | 0 | 0 | 0 | 0 | 0 | 0 | 0 | 0 | 0 | 0 | 0 | 0 | 0 | 0 | 0 | 0 | 0 | 0
3.04 | 181 | Instalación de Retenida Inclinada en Y | u | 0 |  | 0 | 0 | 0 | 0 | 0 | 0 | 0 | 0 | 0 | 0 | 0 | 0 | 0 | 0 | 0 | 0 | 0 | 0 | 0 | 0 | 0 | 0 | 0 | 0 | 0 | 0 | 0 | 0 | 0 | 0
3.05 | 182 | Relleno y Compactación en Terreno Tipo I de Retenida | m³ | 3.282 |  | 0 | 1.094 | 1.094 | 1.094 | 0 | 0 | 0 | 0 | 0 | 0 | 0 | 0 | 0 | 0 | 0 | 0 | 0 | 0 | 0 | 0 | 0 | 0 | 0 | 0 | 0 | 0 | 0 | 0 | 0 | 0
3.06 | 183 | Relleno y Compactación en Terreno Tipo II de Retenida | m³ | 0 |  | 0 | 0 | 0 | 0 | 0 | 0 | 0 | 0 | 0 | 0 | 0 | 0 | 0 | 0 | 0 | 0 | 0 | 0 | 0 | 0 | 0 | 0 | 0 | 0 | 0 | 0 | 0 | 0 | 0 | 0
3.07 | 184 | Instalación de Retenida Vertical | u | 0 |  | 0 | 0 | 0 | 0 | 0 | 0 | 0 | 0 | 0 | 0 | 0 | 0 | 0 | 0 | 0 | 0 | 0 | 0 | 0 | 0 | 0 | 0 | 0 | 0 | 0 | 0 | 0 | 0 | 0 | 0
3.08 | 185 | Instalación de Retenida Vertical en Y | u | 0 |  | 0 | 0 | 0 | 0 | 0 | 0 | 0 | 0 | 0 | 0 | 0 | 0 | 0 | 0 | 0 | 0 | 0 | 0 | 0 | 0 | 0 | 0 | 0 | 0 | 0 | 0 | 0 | 0 | 0 | 0
186
4 | 187 | MONTAJE DE ARMADOS
4.01 | 188 | Armado PS1-0 (0°-5°) Monofasico retorno por tierra | Jgo. | 1 |  | 0 | 0 | 0 | 0 | 0 | 0 | 1 | 0 | 0 | 0 | 0 | 0 | 0 | 0 | 0 | 0 | 0 | 0 | 0 | 0 | 0 | 0 | 0 | 0 | 0 | 0 | 0 | 0 | 0 | 0
4.02 | 189 | Armado TS-0 Soporte de Retención, monofásico, retorno por tierra | Jgo. | 2 |  | 0 | 1 | 0 | 1 | 0 | 0 | 0 | 0 | 0 | 0 | 0 | 0 | 0 | 0 | 0 | 0 | 0 | 0 | 0 | 0 | 0 | 0 | 0 | 0 | 0 | 0 | 0 | 0 | 0 | 0
4.03 | 190 | Armado DT-0 Soporte derivación tensada monofásico retorno por tierra | Jgo. | 0 |  | 0 | 0 | 0 | 0 | 0 | 0 | 0 | 0 | 0 | 0 | 0 | 0 | 0 | 0 | 0 | 0 | 0 | 0 | 0 | 0 | 0 | 0 | 0 | 0 | 0 | 0 | 0 | 0 | 0 | 0
4.04 | 191 | Armado DS-0 Soporte derivación no tensada monofásico sin neutro | Jgo. | 1 |  | 1 | 0 | 0 | 0 | 0 | 0 | 0 | 0 | 0 | 0 | 0 | 0 | 0 | 0 | 0 | 0 | 0 | 0 | 0 | 0 | 0 | 0 | 0 | 0 | 0 | 0 | 0 | 0 | 0 | 0
4.05 | 192 | Armado DS-2V Soporte derivación monofásico | Jgo. | 0 |  | 0 | 0 | 0 | 0 | 0 | 0 | 0 | 0 | 0 | 0 | 0 | 0 | 0 | 0 | 0 | 0 | 0 | 0 | 0 | 0 | 0 | 0 | 0 | 0 | 0 | 0 | 0 | 0 | 0 | 0
4.06 | 193 | Armado TSVE-2 Sopte. Retención, susp. vertical, bifasico | Jgo. | 0 |  | 0 | 0 | 0 | 0 | 0 | 0 | 0 | 0 | 0 | 0 | 0 | 0 | 0 | 0 | 0 | 0 | 0 | 0 | 0 | 0 | 0 | 0 | 0 | 0 | 0 | 0 | 0 | 0 | 0 | 0
4.07 | 194 | Armado PA1VE-2 Soporte de ángulo vertical 10° a 30° bifásico sin neutro | Jgo. | 0 |  | 0 | 0 | 0 | 0 | 0 | 0 | 0 | 0 | 0 | 0 | 0 | 0 | 0 | 0 | 0 | 0 | 0 | 0 | 0 | 0 | 0 | 0 | 0 | 0 | 0 | 0 | 0 | 0 | 0 | 0
4.08 | 195 | Armado PSVE-2 Soporte de suspensión vertical 0° a 10° bifásico sin neutro | Jgo. | 0 |  | 0 | 0 | 0 | 0 | 0 | 0 | 0 | 0 | 0 | 0 | 0 | 0 | 0 | 0 | 0 | 0 | 0 | 0 | 0 | 0 | 0 | 0 | 0 | 0 | 0 | 0 | 0 | 0 | 0 | 0
4.09 | 196 | Armado SMM-2P S.E. 1ø, Monoposte en alineamiento, con pararrayos. | Jgo. | 1 |  | 0 | 0 | 0 | 0 | 0 | 0 | 1 | 0 | 0 | 0 | 0 | 0 | 0 | 0 | 0 | 0 | 0 | 0 | 0 | 0 | 0 | 0 | 0 | 0 | 0 | 0 | 0 | 0 | 0 | 0
4.1 | 197 | Armado SBM-2V S.E. 2ø, Monoposte en alineamiento, con pararrayos. | Jgo. | 0 |  | 0 | 0 | 0 | 0 | 0 | 0 | 0 | 0 | 0 | 0 | 0 | 0 | 0 | 0 | 0 | 0 | 0 | 0 | 0 | 0 | 0 | 0 | 0 | 0 | 0 | 0 | 0 | 0 | 0 | 0
4.11 | 198 | Armado DS-0A Soporte derivación no tensada monofásico sin neutro | Jgo. | 0 |  | 0 | 0 | 0 | 0 | 0 | 0 | 0 | 0 | 0 | 0 | 0 | 0 | 0 | 0 | 0 | 0 | 0 | 0 | 0 | 0 | 0 | 0 | 0 | 0 | 0 | 0 | 0 | 0 | 0 | 0
4.12 | 199 | Armado PA1-0 (5° -30°) soporte de ángulo monofásico, retorno por tierra | Jgo. | 3 |  | 0 | 0 | 1 | 0 | 1 | 1 | 0 | 0 | 0 | 0 | 0 | 0 | 0 | 0 | 0 | 0 | 0 | 0 | 0 | 0 | 0 | 0 | 0 | 0 | 0 | 0 | 0 | 0 | 0 | 0
4.13 | 200 | Armado PTV-0 Soporte terminal monofásico, retorno por tierra | Jgo. | 0 |  | 0 | 0 | 0 | 0 | 0 | 0 | 0 | 0 | 0 | 0 | 0 | 0 | 0 | 0 | 0 | 0 | 0 | 0 | 0 | 0 | 0 | 0 | 0 | 0 | 0 | 0 | 0 | 0 | 0 | 0
4.14 | 201 | Armado SMM-1P S.E. 1ø, Monoposte en fin de linea, con pararrayos. | Jgo. | 0 |  | 0 | 0 | 0 | 0 | 0 | 0 | 0 | 0 | 0 | 0 | 0 | 0 | 0 | 0 | 0 | 0 | 0 | 0 | 0 | 0 | 0 | 0 | 0 | 0 | 0 | 0 | 0 | 0 | 0 | 0
4.15 | 202 | Armado DS-2 Soporte derivación no tensada bifásico sin neutro | Jgo. | 0 |  | 0 | 0 | 0 | 0 | 0 | 0 | 0 | 0 | 0 | 0 | 0 | 0 | 0 | 0 | 0 | 0 | 0 | 0 | 0 | 0 | 0 | 0 | 0 | 0 | 0 | 0 | 0 | 0 | 0 | 0
4.16 | 203 | Armado PS1-2 Soporte de Alineamiento 0° a 5° bifásico sin neutro | Jgo. | 0 |  | 0 | 0 | 0 | 0 | 0 | 0 | 0 | 0 | 0 | 0 | 0 | 0 | 0 | 0 | 0 | 0 | 0 | 0 | 0 | 0 | 0 | 0 | 0 | 0 | 0 | 0 | 0 | 0 | 0 | 0
4.17 | 204 | Armado SBM-2P S.E. 2ø, Monoposte en alineamiento, con pararrayos. | Jgo. | 0 |  | 0 | 0 | 0 | 0 | 0 | 0 | 0 | 0 | 0 | 0 | 0 | 0 | 0 | 0 | 0 | 0 | 0 | 0 | 0 | 0 | 0 | 0 | 0 | 0 | 0 | 0 | 0 | 0 | 0 | 0
205
5 | 206 | MONTAJE DE CONDUCTORES
5.01 | 207 | Tendido y Puesta en Flecha de Conductor de Aleación de aluminio de 35 mm², Por Fase, Incluye Instalación de Amortiguadores. | km | 0.33099 | 35 mm² AAAC | 0 | 0.030015 | 0.11944 | 0.065308 | 0.037674 | 0.039226 | 0.03933 | 0 | 0 | 0 | 0 | 0 | 0 | 0 | 0 | 0 | 0 | 0 | 0 | 0 | 0 | 0 | 0 | 0 | 0 | 0 | 0 | 0 | 0 | 0
208
6 | 209 | INSTALACION DE PUESTA A TIERRA
6.01 | 210 | Excavación en Terreno Tipo I (Arcilloso y Conglomerado) | m³ | 5.089 |  | 0 | 0 | 0 | 0 | 0 | 0 | 5.089 | 0 | 0 | 0 | 0 | 0 | 0 | 0 | 0 | 0 | 0 | 0 | 0 | 0 | 0 | 0 | 0 | 0 | 0 | 0 | 0 | 0 | 0 | 0
6.02 | 211 | Excavación en Terreno Tipo II (Rocoso) | m³ | 0 |  | 0 | 0 | 0 | 0 | 0 | 0 | 0 | 0 | 0 | 0 | 0 | 0 | 0 | 0 | 0 | 0 | 0 | 0 | 0 | 0 | 0 | 0 | 0 | 0 | 0 | 0 | 0 | 0 | 0 | 0
6.03 | 212 | Instalacion de Puesta a Tierra Tipo PAT-1C (Contrapeso). Instalación en Poste de Concreto Armado | u | 5 |  | 0 | 1 | 1 | 1 | 1 | 1 | 0 | 0 | 0 | 0 | 0 | 0 | 0 | 0 | 0 | 0 | 0 | 0 | 0 | 0 | 0 | 0 | 0 | 0 | 0 | 0 | 0 | 0 | 0 | 0
6.04 | 213 | Instalación de Puesta a Tierra Tipo PAT-2 con dos Electrodos Verticales. Instalación en Poste de Concreto Armado Centrifugado (Incluye instalación de dos Cajas de Registro) | u | 0 |  | 0 | 0 | 0 | 0 | 0 | 0 | 0 | 0 | 0 | 0 | 0 | 0 | 0 | 0 | 0 | 0 | 0 | 0 | 0 | 0 | 0 | 0 | 0 | 0 | 0 | 0 | 0 | 0 | 0 | 0
6.05 | 214 | Instalación de Puesta a Tierra Tipo PAT-3 con tres Electrodos Verticales. Instalación en Poste de Concreto Armado Centrifugado (Incluye instalación de tres Cajas de Registro). | u | 1 |  | 0 | 0 | 0 | 0 | 0 | 0 | 1 | 0 | 0 | 0 | 0 | 0 | 0 | 0 | 0 | 0 | 0 | 0 | 0 | 0 | 0 | 0 | 0 | 0 | 0 | 0 | 0 | 0 | 0 | 0
6.06 | 215 | Instalación de Puesta a Tierra Tipo PAT-3 con tres Electrodos Verticales. Instalación en Poste de Madera (Incluye instalación de tres Cajas de Registro) | u | 0 |  | 0 | 0 | 0 | 0 | 0 | 0 | 0 | 0 | 0 | 0 | 0 | 0 | 0 | 0 | 0 | 0 | 0 | 0 | 0 | 0 | 0 | 0 | 0 | 0 | 0 | 0 | 0 | 0 | 0 | 0
6.07 | 216 | Relleno y Compactación de Puesta a Tierra con material adecuado | m³ | 4.825 |  | 0 | 0 | 0 | 0 | 0 | 0 | 4.825 | 0 | 0 | 0 | 0 | 0 | 0 | 0 | 0 | 0 | 0 | 0 | 0 | 0 | 0 | 0 | 0 | 0 | 0 | 0 | 0 | 0 | 0 | 0
217
7 | 218 | PRUEBAS Y PUESTA EN SERVICIO
7.01 | 219 | Pruebas y Puesta en Servicio de Redes Primarias | Loc. | 1 |  | 0.14286 | 0.14286 | 0.14286 | 0.14286 | 0.14286 | 0.14286 | 0.14286 | 0 | 0 | 0 | 0 | 0 | 0 | 0 | 0 | 0 | 0 | 0 | 0 | 0 | 0 | 0 | 0 | 0 | 0 | 0 | 0 | 0 | 0 | 0
7.02 | 220 | Expediente Técnico Final Conforme a Obra y de Concesión Rural de Redes Primarias (1 Original + 3 Copias), incluye la presentacion digitalizada de textos y planos en CD. | Loc. | 1 |  | 0.14286 | 0.14286 | 0.14286 | 0.14286 | 0.14286 | 0.14286 | 0.14286 | 0 | 0 | 0 | 0 | 0 | 0 | 0 | 0 | 0 | 0 | 0 | 0 | 0 | 0 | 0 | 0 | 0 | 0 | 0 | 0 | 0 | 0 | 0
221

## M_03
[6 empty] | 1 | 2 | 3 | 4 | 5 | 6 | 7 | 8 | 9 | 10 | 11 | 12 | 13 | 14 | 15 | 16 | 17 | 18 | 19 | 20 | 21 | 22 | 23 | 24 | 25 | 26 | 27 | 28 | 29 | 30
|  | N° Estructura |  |  |  | 0 | 1 | 0 | 0 | 0 | 0 | 0 | 0 | 0 | 0 | 0 | 0 | 0 | 0 | 0 | 0 | 0 | 0 | 0 | 0 | 0 | 0 | 0 | 0 | 0 | 0 | 0 | 0 | 0 | 0
|  | ARMADO | Principal |  |  | - | PS1-0 | - | - | - | - | - | - | - | - | - | - | - | - | - | - | - | - | - | - | - | - | - | - | - | - | - | - | - | -
|  |  | Auxiliar |  |  | DS-0 | SMM-2P | - | - | - | - | - | - | - | - | - | - | - | - | - | - | - | - | - | - | - | - | - | - | - | - | - | - | - | -
|  |  | Fusible |  |  | - | 2A-K | - | - | - | - | - | - | - | - | - | - | - | - | - | - | - | - | - | - | - | - | - | - | - | - | - | - | - | -
|  | SUEBSTACION | Numero |  |  | - | 01 | - | - | - | - | - | - | - | - | - | - | - | - | - | - | - | - | - | - | - | - | - | - | - | - | - | - | - | -
|  |  | Nomenclatura |  |  | - | 5kVA-1ø-13,2kV | - | - | - | - | - | - | - | - | - | - | - | - | - | - | - | - | - | - | - | - | - | - | - | - | - | - | - | -
|  |  | Kva |  |  | - | 5 | - | - | - | - | - | - | - | - | - | - | - | - | - | - | - | - | - | - | - | - | - | - | - | - | - | - | - | -
|  | POSTE | Cantidad |  |  | 0 | 1 | 0 | 0 | 0 | 0 | 0 | 0 | 0 | 0 | 0 | 0 | 0 | 0 | 0 | 0 | 0 | 0 | 0 | 0 | 0 | 0 | 0 | 0 | 0 | 0 | 0 | 0 | 0 | 0
|  |  | Tipo |  |  | - | PRFV | - | - | - | - | - | - | - | - | - | - | - | - | - | - | - | - | - | - | - | - | - | - | - | - | - | - | - | -
|  |  | Longitud / Carga |  |  | - | 12/300 | - | - | - | - | - | - | - | - | - | - | - | - | - | - | - | - | - | - | - | - | - | - | - | - | - | - | - | -
|  | CONDUCTOR | Vano Atrás | m |  | 0 | 24.2 | - | - | - | - | - | - | - | - | - | - | - | - | - | - | - | - | - | - | - | - | - | - | - | - | - | - | - | -
|  |  | Sección | mm² |  | 35 mm² AAAC | 35 mm² AAAC | - | - | - | - | - | - | - | - | - | - | - | - | - | - | - | - | - | - | - | - | - | - | - | - | - | - | - | -
|  |  | Nº de | Fases | bar: 1 to 30
|  | RETENIDAS | RI-A | [u] |  | 0 | 0 | 0 | 0 | 0 | 0 | 0 | 0 | 0 | 0 | 0 | 0 | 0 | 0 | 0 | 0 | 0 | 0 | 0 | 0 | 0 | 0 | 0 | 0 | 0 | 0 | 0 | 0 | 0 | 0
|  |  | RV-A | [u] |  | 0 | 0 | 0 | 0 | 0 | 0 | 0 | 0 | 0 | 0 | 0 | 0 | 0 | 0 | 0 | 0 | 0 | 0 | 0 | 0 | 0 | 0 | 0 | 0 | 0 | 0 | 0 | 0 | 0 | 0
|  |  | RYI-A | [u] |  | 0 | 0 | 0 | 0 | 0 | 0 | 0 | 0 | 0 | 0 | 0 | 0 | 0 | 0 | 0 | 0 | 0 | 0 | 0 | 0 | 0 | 0 | 0 | 0 | 0 | 0 | 0 | 0 | 0 | 0
|  |  | RYV-A | [u] |  | 0 | 0 | 0 | 0 | 0 | 0 | 0 | 0 | 0 | 0 | 0 | 0 | 0 | 0 | 0 | 0 | 0 | 0 | 0 | 0 | 0 | 0 | 0 | 0 | 0 | 0 | 0 | 0 | 0 | 0
|  | PAT | TIPO |  |  | - | PAT-3 | - | - | - | - | - | - | - | - | - | - | - | - | - | - | - | - | - | - | - | - | - | - | - | - | - | - | - | -
|  | Cimentación |  |  |  | - | CI-C | - | - | - | - | - | - | - | - | - | - | - | - | - | - | - | - | - | - | - | - | - | - | - | - | - | - | - | -
Accesibilidad | bar: 1 to 30
|  | Amortiguadores |  |  |  | 0 | 0 | - | - | - | - | - | - | - | - | - | - | - | - | - | - | - | - | - | - | - | - | - | - | - | - | - | - | - | -
|  | COORDENADAS WGS-84 |  | ESTE |  | 173294.2221 | 173284.3471 | - | - | - | - | - | - | - | - | - | - | - | - | - | - | - | - | - | - | - | - | - | - | - | - | - | - | - | -
|  |  |  | NORTE |  | 8978052.0843 | 8978074.0845 | - | - | - | - | - | - | - | - | - | - | - | - | - | - | - | - | - | - | - | - | - | - | - | - | - | - | - | -
|  | Área |  |  |  | 2 | 2 | 0 | 0 | 0 | 0 | 0 | 0 | 0 | 0 | 0 | 0 | 0 | 0 | 0 | 0 | 0 | 0 | 0 | 0 | 0 | 0 | 0 | 0 | 0 | 0 | 0 | 0 | 0 | 0
|  | Sistema Kv |  |  |  | - | 13,2kV | - | - | - | - | - | - | - | - | - | - | - | - | - | - | - | - | - | - | - | - | - | - | - | - | - | - | - | -
Veredas | bar: 1 to 30
|  | TIPOS DE TERRENO | Terreno Tipo I (%) |  |  | 0 | 1 | 0 | 0 | 0 | 0 | 0 | 0 | 0 | 0 | 0 | 0 | 0 | 0 | 0 | 0 | 0 | 0 | 0 | 0 | 0 | 0 | 0 | 0 | 0 | 0 | 0 | 0 | 0 | 0
|  |  | Terreno Tipo II (%) |  |  | 0 | 0 | 0 | 0 | 0 | 0 | 0 | 0 | 0 | 0 | 0 | 0 | 0 | 0 | 0 | 0 | 0 | 0 | 0 | 0 | 0 | 0 | 0 | 0 | 0 | 0 | 0 | 0 | 0 | 0
|  | Observaciones |  |  |  | 0 | 0 | 0 | 0 | 0 | 0 | 0 | 0 | 0 | 0 | 0 | 0 | 0 | 0 | 0 | 0 | 0 | 0 | 0 | 0 | 0 | 0 | 0 | 0 | 0 | 0 | 0 | 0 | 0 | 0
|  | RETENIDAS | Terreno Tipo I (%) |  |  | 0 | 0 | 0 | 0 | 0 | 0 | 0 | 0 | 0 | 0 | 0 | 0 | 0 | 0 | 0 | 0 | 0 | 0 | 0 | 0 | 0 | 0 | 0 | 0 | 0 | 0 | 0 | 0 | 0 | 0
|  |  | Terreno Tipo II (%) |  |  | 0 | 0 | 0 | 0 | 0 | 0 | 0 | 0 | 0 | 0 | 0 | 0 | 0 | 0 | 0 | 0 | 0 | 0 | 0 | 0 | 0 | 0 | 0 | 0 | 0 | 0 | 0 | 0 | 0 | 0
|  | PUESTA A TIERRA | Terreno Tipo I (%) |  |  | 0 | 1 | 0 | 0 | 0 | 0 | 0 | 0 | 0 | 0 | 0 | 0 | 0 | 0 | 0 | 0 | 0 | 0 | 0 | 0 | 0 | 0 | 0 | 0 | 0 | 0 | 0 | 0 | 0 | 0
|  |  | Terreno Tipo II (%) |  |  | 0 | 0 | 0 | 0 | 0 | 0 | 0 | 0 | 0 | 0 | 0 | 0 | 0 | 0 | 0 | 0 | 0 | 0 | 0 | 0 | 0 | 0 | 0 | 0 | 0 | 0 | 0 | 0 | 0 | 0
METRADO DETALLADA DE REDES PRIMARIAS
OBRA: |  | "AMPLIACIÓN DEL SERVICIO DE ENERGÍA ELÉCTRICA EN LA PROVINCIA DEL SANTA Y EN EL DISTRITO DE PAMPAROMAS – DEPARTAMENTO DE ANCASH" |  | ESTRUCTURA |  | 0 | 1 | 0 | 0 | 0 | 0 | 0 | 0 | 0 | 0 | 0 | 0 | 0 | 0 | 0 | 0 | 0 | 0 | 0 | 0 | 0 | 0 | 0 | 0 | 0 | 0 | 0 | 0 | 0 | 0
|  |  |  | TIPO DE POSTE |  | - | PRFV | - | - | - | - | - | - | - | - | - | - | - | - | - | - | - | - | - | - | - | - | - | - | - | - | - | - | - | -
|  |  |  | A. PRINCIPAL |  | - | PS1-0 | - | - | - | - | - | - | - | - | - | - | - | - | - | - | - | - | - | - | - | - | - | - | - | - | - | - | - | -
UBICACIÓN: |  | ANCASH |  | A. AUXILIAR |  | DS-0 | SMM-2P | - | - | - | - | - | - | - | - | - | - | - | - | - | - | - | - | - | - | - | - | - | - | - | - | - | - | - | -
3 |  | HUANCA |  | SUBESTACION |  | - | 01 | - | - | - | - | - | - | - | - | - | - | - | - | - | - | - | - | - | - | - | - | - | - | - | - | - | - | - | -
Item | 1 | Descripción de Partidas | Unid. | Metrado
2
1 | 3 | CRUCETAS DE MADERA DE PROCEDENCIA NACIONAL
1.01 | 4 | Cruceta de madera tratada de 90 mm x 115 mm x 1,20 m | u | 1 |  | 0 | 1 | 0 | 0 | 0 | 0 | 0 | 0 | 0 | 0 | 0 | 0 | 0 | 0 | 0 | 0 | 0 | 0 | 0 | 0 | 0 | 0 | 0 | 0 | 0 | 0 | 0 | 0 | 0 | 0
1.02 | 5 | Listón de madera tratada 50 x 19 mm sección, 2,7 m longitud (incluye clavos de fijación) | u | 0 |  | 0 | 0 | 0 | 0 | 0 | 0 | 0 | 0 | 0 | 0 | 0 | 0 | 0 | 0 | 0 | 0 | 0 | 0 | 0 | 0 | 0 | 0 | 0 | 0 | 0 | 0 | 0 | 0 | 0 | 0
1.03 | 6 | Cruceta de madera tratada de 90 mm x 115 mm x 2,00 m | u | 0 |  | 0 | 0 | 0 | 0 | 0 | 0 | 0 | 0 | 0 | 0 | 0 | 0 | 0 | 0 | 0 | 0 | 0 | 0 | 0 | 0 | 0 | 0 | 0 | 0 | 0 | 0 | 0 | 0 | 0 | 0
1.04 | 7 | Cruceta de madera tratada de 90 mm x 115 mm x 2,40 m | u | 0 |  | 0 | 0 | 0 | 0 | 0 | 0 | 0 | 0 | 0 | 0 | 0 | 0 | 0 | 0 | 0 | 0 | 0 | 0 | 0 | 0 | 0 | 0 | 0 | 0 | 0 | 0 | 0 | 0 | 0 | 0
8
2 | 9 | POSTES DE CONCRETO ARMADO CENTRIFUGADO
2.01 | 10 | Poste de C.A.C. de 12 m/200 daN (Incluye perilla) | u | 0 | CAC 12/200 | 0 | 0 | 0 | 0 | 0 | 0 | 0 | 0 | 0 | 0 | 0 | 0 | 0 | 0 | 0 | 0 | 0 | 0 | 0 | 0 | 0 | 0 | 0 | 0 | 0 | 0 | 0 | 0 | 0 | 0
2.02 | 11 | Poste de C.A.C. de 12 m/300 daN (Incluye perilla) | u | 0 | CAC 12/300 | 0 | 0 | 0 | 0 | 0 | 0 | 0 | 0 | 0 | 0 | 0 | 0 | 0 | 0 | 0 | 0 | 0 | 0 | 0 | 0 | 0 | 0 | 0 | 0 | 0 | 0 | 0 | 0 | 0 | 0
2.03 | 12 | Poste de C.A.C. de 13 m/300 daN (Incluye perilla) | u | 0 | CAC 13/300 | 0 | 0 | 0 | 0 | 0 | 0 | 0 | 0 | 0 | 0 | 0 | 0 | 0 | 0 | 0 | 0 | 0 | 0 | 0 | 0 | 0 | 0 | 0 | 0 | 0 | 0 | 0 | 0 | 0 | 0
2.04 | 13 | Poste de C.A.C. de 13 m/400 daN (Incluye perilla) | u | 0 | CAC 13/400 | 0 | 0 | 0 | 0 | 0 | 0 | 0 | 0 | 0 | 0 | 0 | 0 | 0 | 0 | 0 | 0 | 0 | 0 | 0 | 0 | 0 | 0 | 0 | 0 | 0 | 0 | 0 | 0 | 0 | 0
14
3 | 15 | POSTES DE MADERA IMPORTADA
3.01 | 16 | Poste de madera importada (Pino Amarillo del Sur) de 12 m, Clase 5 | u | 0 | MAD C5 | 0 | 0 | 0 | 0 | 0 | 0 | 0 | 0 | 0 | 0 | 0 | 0 | 0 | 0 | 0 | 0 | 0 | 0 | 0 | 0 | 0 | 0 | 0 | 0 | 0 | 0 | 0 | 0 | 0 | 0
17
3.00A | 18 | POSTES DE FIBRA DE VIDRIO
3.02 | 19 | Poste de PRFV de 12 m/200 daN | u | 0 | PRFV 12/200 | 0 | 0 | 0 | 0 | 0 | 0 | 0 | 0 | 0 | 0 | 0 | 0 | 0 | 0 | 0 | 0 | 0 | 0 | 0 | 0 | 0 | 0 | 0 | 0 | 0 | 0 | 0 | 0 | 0 | 0
3.03 | 20 | Poste de PRFV de 12 m/300 daN | u | 1 | PRFV 12/300 | 0 | 1 | 0 | 0 | 0 | 0 | 0 | 0 | 0 | 0 | 0 | 0 | 0 | 0 | 0 | 0 | 0 | 0 | 0 | 0 | 0 | 0 | 0 | 0 | 0 | 0 | 0 | 0 | 0 | 0
21
4 | 22 | OTROS MATERIALES DE CONCRETO ARMADO
4.01 | 23 | Cruceta Asimétrica de C.A.V. Za / 1,5 / 0,9 / 250 / 200 / 100 daN (Za / L / L1/ T / F / V) | u | 0 |  | 0 | 0 | 0 | 0 | 0 | 0 | 0 | 0 | 0 | 0 | 0 | 0 | 0 | 0 | 0 | 0 | 0 | 0 | 0 | 0 | 0 | 0 | 0 | 0 | 0 | 0 | 0 | 0 | 0 | 0
4.02 | 24 | Ménsula de C.A.V. M / 1,2 / 250 / 150 / 150 daN (M / L / T / F / V) | u | 0 |  | 0 | 0 | 0 | 0 | 0 | 0 | 0 | 0 | 0 | 0 | 0 | 0 | 0 | 0 | 0 | 0 | 0 | 0 | 0 | 0 | 0 | 0 | 0 | 0 | 0 | 0 | 0 | 0 | 0 | 0
4.03 | 25 | Plataforma de Concreto Soporte de Transformador de 2,20 m, carga de trabajo de 500 daN | u | 0 |  | 0 | 0 | 0 | 0 | 0 | 0 | 0 | 0 | 0 | 0 | 0 | 0 | 0 | 0 | 0 | 0 | 0 | 0 | 0 | 0 | 0 | 0 | 0 | 0 | 0 | 0 | 0 | 0 | 0 | 0
26
5 | 27 | AISLADORES Y ACCESORIOS
5.01 | 28 | Aislador de Porcelana Tipo Pin, Clase ANSI 56-3 | u | 1 |  | 0 | 1 | 0 | 0 | 0 | 0 | 0 | 0 | 0 | 0 | 0 | 0 | 0 | 0 | 0 | 0 | 0 | 0 | 0 | 0 | 0 | 0 | 0 | 0 | 0 | 0 | 0 | 0 | 0 | 0
5.02 | 29 | Espiga de AºGº de 609 mm longitud, para Cabeza de Poste y Aislador ANSI 56-3 | u | 1 |  | 0 | 1 | 0 | 0 | 0 | 0 | 0 | 0 | 0 | 0 | 0 | 0 | 0 | 0 | 0 | 0 | 0 | 0 | 0 | 0 | 0 | 0 | 0 | 0 | 0 | 0 | 0 | 0 | 0 | 0
5.03 | 30 | Conjunto Aislador Line Post Polimérico en Cruceta: |  | 0 |  | 0 | 0 | 0 | 0 | 0 | 0 | 0 | 0 | 0 | 0 | 0 | 0 | 0 | 0 | 0 | 0 | 0 | 0 | 0 | 0 | 0 | 0 | 0 | 0 | 0 | 0 | 0 | 0 | 0 | 0
| 31 | - Aislador Polimérico de 36 kV, Tipo Line Post con Espárrago de 19 mm Ø, 200 mm longitud (Alternativa a Conjunto Aislador-Espiga en Cruceta) | u | 0 |  | 0 | 0 | 0 | 0 | 0 | 0 | 0 | 0 | 0 | 0 | 0 | 0 | 0 | 0 | 0 | 0 | 0 | 0 | 0 | 0 | 0 | 0 | 0 | 0 | 0 | 0 | 0 | 0 | 0 | 0
5.04 | 32 | Espiga para cruceta, forjada de 381mm LONG. Para aislador Tipo Pin, Clase ANSI 56-3 | u | 0 |  | 0 | 0 | 0 | 0 | 0 | 0 | 0 | 0 | 0 | 0 | 0 | 0 | 0 | 0 | 0 | 0 | 0 | 0 | 0 | 0 | 0 | 0 | 0 | 0 | 0 | 0 | 0 | 0 | 0 | 0
33
6 | 34 | AISLADORES DE SUSPENSIÓN Y ACCESORIOS
6.01 | 35 | Grillete Recto | u | 0 |  | 0 | 0 | 0 | 0 | 0 | 0 | 0 | 0 | 0 | 0 | 0 | 0 | 0 | 0 | 0 | 0 | 0 | 0 | 0 | 0 | 0 | 0 | 0 | 0 | 0 | 0 | 0 | 0 | 0 | 0
6.02 | 36 | Aislador Polimerico con Conexión Horquilla (Estructura) y Lengüeta (Linea) de 36 kV, según Especificacion Técnica. | u | 0 |  | 0 | 0 | 0 | 0 | 0 | 0 | 0 | 0 | 0 | 0 | 0 | 0 | 0 | 0 | 0 | 0 | 0 | 0 | 0 | 0 | 0 | 0 | 0 | 0 | 0 | 0 | 0 | 0 | 0 | 0
37
7 | 38 | CONDUCTOR DE ALEACIÓN DE ALUMINIO
7.01 | 39 | Conductor de Aleacion de Aluminio de 35 mm² | km | 0.025047 | 35 mm² AAAC | 0 | 0.025047 | 0 | 0 | 0 | 0 | 0 | 0 | 0 | 0 | 0 | 0 | 0 | 0 | 0 | 0 | 0 | 0 | 0 | 0 | 0 | 0 | 0 | 0 | 0 | 0 | 0 | 0 | 0 | 0
40
8 | 41 | ACCESORIOS PARA CONDUCTOR DE ALEACION ALUMINIO
8.01 | 42 | Varilla de Armar preformada Simple para Conductor de 35 mm² | u | 1 |  | 0 | 1 | 0 | 0 | 0 | 0 | 0 | 0 | 0 | 0 | 0 | 0 | 0 | 0 | 0 | 0 | 0 | 0 | 0 | 0 | 0 | 0 | 0 | 0 | 0 | 0 | 0 | 0 | 0 | 0
8.02 | 43 | Grapa de Doble Via de Aluminio para Conductor de 35 mm² | u | 2 |  | 2 | 0 | 0 | 0 | 0 | 0 | 0 | 0 | 0 | 0 | 0 | 0 | 0 | 0 | 0 | 0 | 0 | 0 | 0 | 0 | 0 | 0 | 0 | 0 | 0 | 0 | 0 | 0 | 0 | 0
8.03 | 44 | Alambre de Amarre Aluminio Recocido de 16 mm² | m | 5 |  | 2.5 | 2.5 | 0 | 0 | 0 | 0 | 0 | 0 | 0 | 0 | 0 | 0 | 0 | 0 | 0 | 0 | 0 | 0 | 0 | 0 | 0 | 0 | 0 | 0 | 0 | 0 | 0 | 0 | 0 | 0
8.04 | 45 | Grapa de Anclaje para Conductor de 35 mm² | u | 0 |  | 0 | 0 | 0 | 0 | 0 | 0 | 0 | 0 | 0 | 0 | 0 | 0 | 0 | 0 | 0 | 0 | 0 | 0 | 0 | 0 | 0 | 0 | 0 | 0 | 0 | 0 | 0 | 0 | 0 | 0
8.05 | 46 | Varilla de Armar preformada Doble para Conductor de 35 mm² | u | 0 |  | 0 | 0 | 0 | 0 | 0 | 0 | 0 | 0 | 0 | 0 | 0 | 0 | 0 | 0 | 0 | 0 | 0 | 0 | 0 | 0 | 0 | 0 | 0 | 0 | 0 | 0 | 0 | 0 | 0 | 0
8.06 | 47 | Cinta plana de armar de aluminio | m | 0 |  | 0 | 0 | 0 | 0 | 0 | 0 | 0 | 0 | 0 | 0 | 0 | 0 | 0 | 0 | 0 | 0 | 0 | 0 | 0 | 0 | 0 | 0 | 0 | 0 | 0 | 0 | 0 | 0 | 0 | 0
48
9 | 49 | CONDUCTOR DE COBRE
9.01 | 50 | Cable de Acero con Recubrimiento Metalúrgico de Cu de 4 AWG (21,15 mm²), para Puesta a Tierra | m | 23 |  | 0 | 23 | 0 | 0 | 0 | 0 | 0 | 0 | 0 | 0 | 0 | 0 | 0 | 0 | 0 | 0 | 0 | 0 | 0 | 0 | 0 | 0 | 0 | 0 | 0 | 0 | 0 | 0 | 0 | 0
51
10 | 52 | MATERIAL DE FERRETERIA PARA POSTES Y CRUCETAS
10.01 | 53 | Perno Cabeza Coche de AºGº de 13 mm Ø x 152 mm longitud, 76 mm maquinado, con Arandela, Tuerca y Contratuerca | u | 1 |  | 0 | 1 | 0 | 0 | 0 | 0 | 0 | 0 | 0 | 0 | 0 | 0 | 0 | 0 | 0 | 0 | 0 | 0 | 0 | 0 | 0 | 0 | 0 | 0 | 0 | 0 | 0 | 0 | 0 | 0
10.02 | 54 | Perno de A°G° de 13 mm Ø x 305 mm, provisto de Tuerca y Contratuerca | u | 1 |  | 0 | 1 | 0 | 0 | 0 | 0 | 0 | 0 | 0 | 0 | 0 | 0 | 0 | 0 | 0 | 0 | 0 | 0 | 0 | 0 | 0 | 0 | 0 | 0 | 0 | 0 | 0 | 0 | 0 | 0
10.03 | 55 | Perno de A°G° de 16 mm Ø x 254 mm, provisto de Tuerca y Contratuerca | u | 2 |  | 0 | 2 | 0 | 0 | 0 | 0 | 0 | 0 | 0 | 0 | 0 | 0 | 0 | 0 | 0 | 0 | 0 | 0 | 0 | 0 | 0 | 0 | 0 | 0 | 0 | 0 | 0 | 0 | 0 | 0
10.04 | 56 | Perno de A°G° de 16 mm Ø x 305 mm, provisto de Tuerca y Contratuerca | u | 2 |  | 0 | 2 | 0 | 0 | 0 | 0 | 0 | 0 | 0 | 0 | 0 | 0 | 0 | 0 | 0 | 0 | 0 | 0 | 0 | 0 | 0 | 0 | 0 | 0 | 0 | 0 | 0 | 0 | 0 | 0
10.05 | 57 | Perno de A°G° de 16 mm Ø x 356 mm, provisto de Tuerca y Contratuerca | u | 1 |  | 0 | 1 | 0 | 0 | 0 | 0 | 0 | 0 | 0 | 0 | 0 | 0 | 0 | 0 | 0 | 0 | 0 | 0 | 0 | 0 | 0 | 0 | 0 | 0 | 0 | 0 | 0 | 0 | 0 | 0
10.06 | 58 | Perno Ojo de A°G° de 16 mm Ø x 254 mm, provisto de Tuerca y Contratuerca | u | 0 |  | 0 | 0 | 0 | 0 | 0 | 0 | 0 | 0 | 0 | 0 | 0 | 0 | 0 | 0 | 0 | 0 | 0 | 0 | 0 | 0 | 0 | 0 | 0 | 0 | 0 | 0 | 0 | 0 | 0 | 0
10.07 | 59 | Perno Doble Armado de A°G° de 16 mm Ø x 508 mm, provisto de 4 Tuercas y 4 Contratuercas | u | 0 |  | 0 | 0 | 0 | 0 | 0 | 0 | 0 | 0 | 0 | 0 | 0 | 0 | 0 | 0 | 0 | 0 | 0 | 0 | 0 | 0 | 0 | 0 | 0 | 0 | 0 | 0 | 0 | 0 | 0 | 0
10.08 | 60 | Tirafondo de A°G° de 13 mm ø x 102 mm de longitud | u | 0 |  | 0 | 0 | 0 | 0 | 0 | 0 | 0 | 0 | 0 | 0 | 0 | 0 | 0 | 0 | 0 | 0 | 0 | 0 | 0 | 0 | 0 | 0 | 0 | 0 | 0 | 0 | 0 | 0 | 0 | 0
10.09 | 61 | Brazo-Soporte (Riostra) de Perfil Angular de A°G° de 38 x 38 x 5 mm y 710 mm longitud | u | 1 |  | 0 | 1 | 0 | 0 | 0 | 0 | 0 | 0 | 0 | 0 | 0 | 0 | 0 | 0 | 0 | 0 | 0 | 0 | 0 | 0 | 0 | 0 | 0 | 0 | 0 | 0 | 0 | 0 | 0 | 0
10.1 | 62 | Arandela Cuadrada Plana de A° G°, 57 x 57 x 5 mm, Agujero de 18 mm Ø | u | 3 | - - | 0 | 3 | 0 | 0 | 0 | 0 | 0 | 0 | 0 | 0 | 0 | 0 | 0 | 0 | 0 | 0 | 0 | 0 | 0 | 0 | 0 | 0 | 0 | 0 | 0 | 0 | 0 | 0 | 0 | 0
10.11 | 63 | Arandela Cuadrada Curva de A° G°, 57 x 57 x 5 mm, Agujero de 18 mm Ø | u | 6 |  | 0 | 6 | 0 | 0 | 0 | 0 | 0 | 0 | 0 | 0 | 0 | 0 | 0 | 0 | 0 | 0 | 0 | 0 | 0 | 0 | 0 | 0 | 0 | 0 | 0 | 0 | 0 | 0 | 0 | 0
10.12 | 64 | Plantillas para Identificación y/o codificación de Postes (Peligro, Identificación y/o codificación y Fases) | Jgo. | 1 |  | 0 | 0.083333 | 0 | 0 | 0 | 0 | 0 | 0 | 0 | 0 | 0 | 0 | 0 | 0 | 0 | 0 | 0 | 0 | 0 | 0 | 0 | 0 | 0 | 0 | 0 | 0 | 0 | 0 | 0 | 0
10.13 | 65 | Placa de Señal de Peligro y accesorios de fijación | u | 0 |  | 0 | 0 | 0 | 0 | 0 | 0 | 0 | 0 | 0 | 0 | 0 | 0 | 0 | 0 | 0 | 0 | 0 | 0 | 0 | 0 | 0 | 0 | 0 | 0 | 0 | 0 | 0 | 0 | 0 | 0
10.14 | 66 | Placa de Identificación y/o codificación de Estructura y accesorios de fijación | u | 0 |  | 0 | 0 | 0 | 0 | 0 | 0 | 0 | 0 | 0 | 0 | 0 | 0 | 0 | 0 | 0 | 0 | 0 | 0 | 0 | 0 | 0 | 0 | 0 | 0 | 0 | 0 | 0 | 0 | 0 | 0
10.15 | 67 | Placa de Secuencia de Fases y accesorios de fijación | u | 0 |  | 0 | 0 | 0 | 0 | 0 | 0 | 0 | 0 | 0 | 0 | 0 | 0 | 0 | 0 | 0 | 0 | 0 | 0 | 0 | 0 | 0 | 0 | 0 | 0 | 0 | 0 | 0 | 0 | 0 | 0
10.16 | 68 | Perno de A°G° de 16 mm Ø x 457 mm, provisto de tuerca y contratuerca | u | 0 |  | 0 | 0 | 0 | 0 | 0 | 0 | 0 | 0 | 0 | 0 | 0 | 0 | 0 | 0 | 0 | 0 | 0 | 0 | 0 | 0 | 0 | 0 | 0 | 0 | 0 | 0 | 0 | 0 | 0 | 0
10.17 | 69 | Soporte separador de vértice de poste de A°G° fabricado con platina de 76 x 6,4 mm | u | 0 |  | 0 | 0 | 0 | 0 | 0 | 0 | 0 | 0 | 0 | 0 | 0 | 0 | 0 | 0 | 0 | 0 | 0 | 0 | 0 | 0 | 0 | 0 | 0 | 0 | 0 | 0 | 0 | 0 | 0 | 0
10.18 | 70 | tubo espaciador de A°G° de 19 mm x 38 mm Ø | u | 0 |  | 0 | 0 | 0 | 0 | 0 | 0 | 0 | 0 | 0 | 0 | 0 | 0 | 0 | 0 | 0 | 0 | 0 | 0 | 0 | 0 | 0 | 0 | 0 | 0 | 0 | 0 | 0 | 0 | 0 | 0
71
11 | 72 | RETENIDAS Y ANCLAJES
11.01 | 73 | Cable de Acero Grado Siemens Martin, de 10 mm Ø, 7 hilos | m | 0 |  | 0 | 0 | 0 | 0 | 0 | 0 | 0 | 0 | 0 | 0 | 0 | 0 | 0 | 0 | 0 | 0 | 0 | 0 | 0 | 0 | 0 | 0 | 0 | 0 | 0 | 0 | 0 | 0 | 0 | 0
11.02 | 74 | Varilla de Anclaje de A°G° de 16 mm Ø x 2,40 m, provisto de Ojal Guardacabo en un extremo; Tuerca y Contratuerca en el otro | u | 0 |  | 0 | 0 | 0 | 0 | 0 | 0 | 0 | 0 | 0 | 0 | 0 | 0 | 0 | 0 | 0 | 0 | 0 | 0 | 0 | 0 | 0 | 0 | 0 | 0 | 0 | 0 | 0 | 0 | 0 | 0
11.03 | 75 | Mordaza Preformada de A°G° para Cable de 10 mm Ø | u | 0 |  | 0 | 0 | 0 | 0 | 0 | 0 | 0 | 0 | 0 | 0 | 0 | 0 | 0 | 0 | 0 | 0 | 0 | 0 | 0 | 0 | 0 | 0 | 0 | 0 | 0 | 0 | 0 | 0 | 0 | 0
11.04 | 76 | Alambre de Acero N° 14 para Entorchado | m | 0 |  | 0 | 0 | 0 | 0 | 0 | 0 | 0 | 0 | 0 | 0 | 0 | 0 | 0 | 0 | 0 | 0 | 0 | 0 | 0 | 0 | 0 | 0 | 0 | 0 | 0 | 0 | 0 | 0 | 0 | 0
11.05 | 77 | Arandela de Anclaje de A°G°, 102 x 102 x 6,35 mm, Agujero de 18 mmø | u | 0 |  | 0 | 0 | 0 | 0 | 0 | 0 | 0 | 0 | 0 | 0 | 0 | 0 | 0 | 0 | 0 | 0 | 0 | 0 | 0 | 0 | 0 | 0 | 0 | 0 | 0 | 0 | 0 | 0 | 0 | 0
11.06 | 78 | Grillete de Acero de 70 kN | u | 0 |  | 0 | 0 | 0 | 0 | 0 | 0 | 0 | 0 | 0 | 0 | 0 | 0 | 0 | 0 | 0 | 0 | 0 | 0 | 0 | 0 | 0 | 0 | 0 | 0 | 0 | 0 | 0 | 0 | 0 | 0
11.07 | 79 | Enlace metálico, de 254 mm x 75 mm x 38 mm, de 70 kN de resistencia | u | 0 |  | 0 | 0 | 0 | 0 | 0 | 0 | 0 | 0 | 0 | 0 | 0 | 0 | 0 | 0 | 0 | 0 | 0 | 0 | 0 | 0 | 0 | 0 | 0 | 0 | 0 | 0 | 0 | 0 | 0 | 0
11.08 | 80 | Aislador Polimerico con Conexión Horquilla (Estructura) y Lengüeta (Linea) de 36 kV, según Especificacion Técnica, para Retenida Aislada. | u | 0 |  | 0 | 0 | 0 | 0 | 0 | 0 | 0 | 0 | 0 | 0 | 0 | 0 | 0 | 0 | 0 | 0 | 0 | 0 | 0 | 0 | 0 | 0 | 0 | 0 | 0 | 0 | 0 | 0 | 0 | 0
11.09 | 81 | Bloque de Concreto de 0,40 x 0,40 x 0,15 m | u | 0 |  | 0 | 0 | 0 | 0 | 0 | 0 | 0 | 0 | 0 | 0 | 0 | 0 | 0 | 0 | 0 | 0 | 0 | 0 | 0 | 0 | 0 | 0 | 0 | 0 | 0 | 0 | 0 | 0 | 0 | 0
11.1 | 82 | Tuerca-Ojo para Perno de 16 mm Ø | u | 0 |  | 0 | 0 | 0 | 0 | 0 | 0 | 0 | 0 | 0 | 0 | 0 | 0 | 0 | 0 | 0 | 0 | 0 | 0 | 0 | 0 | 0 | 0 | 0 | 0 | 0 | 0 | 0 | 0 | 0 | 0
11.11 | 83 | Abrazadera de 4 sectores para Retenida, de 75 mm de altura, 6,35 mm de espesor y 70 kN de resistencia. Diámetro según dimensiones del poste, incluye 4 pernos de 12,7 mm Ø x 63,5 mm y 4 arandelas | u | 0 |  | 0 | 0 | 0 | 0 | 0 | 0 | 0 | 0 | 0 | 0 | 0 | 0 | 0 | 0 | 0 | 0 | 0 | 0 | 0 | 0 | 0 | 0 | 0 | 0 | 0 | 0 | 0 | 0 | 0 | 0
84
12 | 85 | MATERIAL PARA PUESTA A TIERRA
12.01 | 86 | Electrodo de Acero Recubierto de Cobre de 16 mm Ø x 2,40 m | u | 3 |  | 0 | 3 | 0 | 0 | 0 | 0 | 0 | 0 | 0 | 0 | 0 | 0 | 0 | 0 | 0 | 0 | 0 | 0 | 0 | 0 | 0 | 0 | 0 | 0 | 0 | 0 | 0 | 0 | 0 | 0
12.02 | 87 | Caja Registro de Concreto para Puesta a Tierra 0,50 x 0,50 x 0,45 m | u | 3 |  | 0 | 3 | 0 | 0 | 0 | 0 | 0 | 0 | 0 | 0 | 0 | 0 | 0 | 0 | 0 | 0 | 0 | 0 | 0 | 0 | 0 | 0 | 0 | 0 | 0 | 0 | 0 | 0 | 0 | 0
12.03 | 88 | Plancha Doblada de Cobre para toma a Tierra de Espigas y/o Pernos | u | 2 |  | 0 | 2 | 0 | 0 | 0 | 0 | 0 | 0 | 0 | 0 | 0 | 0 | 0 | 0 | 0 | 0 | 0 | 0 | 0 | 0 | 0 | 0 | 0 | 0 | 0 | 0 | 0 | 0 | 0 | 0
12.04 | 89 | Conector de Bronce para Electrodo de 16 mm ø y Cable de Acero con Recubrimiento Metalúrgico de Cobre de 4 AWG (21,15 mm2) | u | 3 |  | 0 | 3 | 0 | 0 | 0 | 0 | 0 | 0 | 0 | 0 | 0 | 0 | 0 | 0 | 0 | 0 | 0 | 0 | 0 | 0 | 0 | 0 | 0 | 0 | 0 | 0 | 0 | 0 | 0 | 0
12.05 | 90 | Conector de Cobre tipo Perno Partido para Cable de Acero con Recubrimiento Metalúrgico de Cobre de 4 AWG (21,15 mm2) | u | 3 |  | 0 | 3 | 0 | 0 | 0 | 0 | 0 | 0 | 0 | 0 | 0 | 0 | 0 | 0 | 0 | 0 | 0 | 0 | 0 | 0 | 0 | 0 | 0 | 0 | 0 | 0 | 0 | 0 | 0 | 0
12.06 | 91 | Grapa en "U" para fijar conductor de PAT a Madera | u | 3 |  | 0 | 3 | 0 | 0 | 0 | 0 | 0 | 0 | 0 | 0 | 0 | 0 | 0 | 0 | 0 | 0 | 0 | 0 | 0 | 0 | 0 | 0 | 0 | 0 | 0 | 0 | 0 | 0 | 0 | 0
12.07 | 92 | Tubo Plastico de PVC SAP de 19 mm ø x 0,5 m ( incluye curva de plastico de 19 mm ø x 90º) | u | 2 |  | 0 | 2 | 0 | 0 | 0 | 0 | 0 | 0 | 0 | 0 | 0 | 0 | 0 | 0 | 0 | 0 | 0 | 0 | 0 | 0 | 0 | 0 | 0 | 0 | 0 | 0 | 0 | 0 | 0 | 0
12.08 | 93 | Placa de Señalización de Poste (Puesta a Tierra) | u | 0 |  | 0 | 0 | 0 | 0 | 0 | 0 | 0 | 0 | 0 | 0 | 0 | 0 | 0 | 0 | 0 | 0 | 0 | 0 | 0 | 0 | 0 | 0 | 0 | 0 | 0 | 0 | 0 | 0 | 0 | 0
12.09 | 94 | Plantilla para Señalización de Poste (Puesta a Tierra) | u | 1 |  | 0 | 0.1 | 0 | 0 | 0 | 0 | 0 | 0 | 0 | 0 | 0 | 0 | 0 | 0 | 0 | 0 | 0 | 0 | 0 | 0 | 0 | 0 | 0 | 0 | 0 | 0 | 0 | 0 | 0 | 0
12.1 | 95 | Bentonita sódica saco de 30 kg | u | 9 |  | 0 | 9 | 0 | 0 | 0 | 0 | 0 | 0 | 0 | 0 | 0 | 0 | 0 | 0 | 0 | 0 | 0 | 0 | 0 | 0 | 0 | 0 | 0 | 0 | 0 | 0 | 0 | 0 | 0 | 0
96
13 | 97 | EQUIPO DE PROTECCION Y MANIOBRA
13.01 | 98 | Seccionador Fusible Unipolar Tipo Expulsion (Cut-Out) de 27/38 kV, 100A, 150 kV-BIL. | u | 1 |  | 0 | 1 | 0 | 0 | 0 | 0 | 0 | 0 | 0 | 0 | 0 | 0 | 0 | 0 | 0 | 0 | 0 | 0 | 0 | 0 | 0 | 0 | 0 | 0 | 0 | 0 | 0 | 0 | 0 | 0
13.02 | 99 | Fusible Tipo Expulsion de 2 A, Tipo K | u | 1 |  | 0 | 1 | 0 | 0 | 0 | 0 | 0 | 0 | 0 | 0 | 0 | 0 | 0 | 0 | 0 | 0 | 0 | 0 | 0 | 0 | 0 | 0 | 0 | 0 | 0 | 0 | 0 | 0 | 0 | 0
13.03 | 100 | Pararrayos de Oxido Metalico, 21 kV, 10 KA Clase 1 | u | 1 |  | 0 | 1 | 0 | 0 | 0 | 0 | 0 | 0 | 0 | 0 | 0 | 0 | 0 | 0 | 0 | 0 | 0 | 0 | 0 | 0 | 0 | 0 | 0 | 0 | 0 | 0 | 0 | 0 | 0 | 0
13.04 | 101 | Pararrayos de Oxido Metalico, 12 kV, 10 KA Clase 1 | u | 0
102
14 | 103 | TRANSFORMADORES DE DISTRIBUCION
14.01 | 104 | Transformador Monofásico Fase - Neutro de 5 kVA; 13,2 / 0,46-0,23 kV | u | 1 | 5kVA-1ø-13,2kV | 0 | 1 | 0 | 0 | 0 | 0 | 0 | 0 | 0 | 0 | 0 | 0 | 0 | 0 | 0 | 0 | 0 | 0 | 0 | 0 | 0 | 0 | 0 | 0 | 0 | 0 | 0 | 0 | 0 | 0
14.02 | 105 | Transformador Monofásico Fase - Fase de 5 kVA; 13,8 / 0,46-0,23 kV | u | 0 | 5kVA-2ø-13,8kV | 0 | 0 | 0 | 0 | 0 | 0 | 0 | 0 | 0 | 0 | 0 | 0 | 0 | 0 | 0 | 0 | 0 | 0 | 0 | 0 | 0 | 0 | 0 | 0 | 0 | 0 | 0 | 0 | 0 | 0
14.03 | 106 | Transformador Monofásico Fase - Fase de 10 kVA; 13,8 / 0,46-0,23 kV | u | 0 | 10kVA-2ø-13,8kV | 0 | 0 | 0 | 0 | 0 | 0 | 0 | 0 | 0 | 0 | 0 | 0 | 0 | 0 | 0 | 0 | 0 | 0 | 0 | 0 | 0 | 0 | 0 | 0 | 0 | 0 | 0 | 0 | 0 | 0
14.04 | 107 | Transformador Monofásico Fase - Fase de 5 kVA; 22,9 / 0,46-0,23 kV | u | 0 | 5kVA-2ø-22,9kV | 0 | 0 | 0 | 0 | 0 | 0 | 0 | 0 | 0 | 0 | 0 | 0 | 0 | 0 | 0 | 0 | 0 | 0 | 0 | 0 | 0 | 0 | 0 | 0 | 0 | 0 | 0 | 0 | 0 | 0
14.05 | 108 | Transformador Monofásico Fase - Fase de 37.5 kVA; 13,8 / 0,46-0,23 kV | u | 0 | 37.5kVA-2ø-13,8kV | 0 | 0 | 0 | 0 | 0 | 0 | 0 | 0 | 0 | 0 | 0 | 0 | 0 | 0 | 0 | 0 | 0 | 0 | 0 | 0 | 0 | 0 | 0 | 0 | 0 | 0 | 0 | 0 | 0 | 0
109
15 | 110 | TABLEROS DE DISTRIBUCIÓN
15.01 | 111 | Tableros de Distribución Completa para S.E. Monofásica de 5 kVA; 440-220V | u | 1 | 5 | 0 | 1 | 0 | 0 | 0 | 0 | 0 | 0 | 0 | 0 | 0 | 0 | 0 | 0 | 0 | 0 | 0 | 0 | 0 | 0 | 0 | 0 | 0 | 0 | 0 | 0 | 0 | 0 | 0 | 0
15.02 | 112 | Tableros de Distribución Completa para S.E. Monofásica de 10 kVA; 440-220V | u | 0 | 10 | 0 | 0 | 0 | 0 | 0 | 0 | 0 | 0 | 0 | 0 | 0 | 0 | 0 | 0 | 0 | 0 | 0 | 0 | 0 | 0 | 0 | 0 | 0 | 0 | 0 | 0 | 0 | 0 | 0 | 0
15.03 | 113 | Tableros de Distribución Completa para S.E. Monofásica de 37.5 kVA; 440-220V | u | 0 | 37.5 | 0 | 0 | 0 | 0 | 0 | 0 | 0 | 0 | 0 | 0 | 0 | 0 | 0 | 0 | 0 | 0 | 0 | 0 | 0 | 0 | 0 | 0 | 0 | 0 | 0 | 0 | 0 | 0 | 0 | 0
114
16 | 115 | CABLES DE ENERGÍA DE BAJA TENSIÓN
16.01 | 116 | Cable NYY, 1 kV, 1 x 16 mm² | m | 5 |  | 0 | 5 | 0 | 0 | 0 | 0 | 0 | 0 | 0 | 0 | 0 | 0 | 0 | 0 | 0 | 0 | 0 | 0 | 0 | 0 | 0 | 0 | 0 | 0 | 0 | 0 | 0 | 0 | 0 | 0
16.02 | 117 | Cable NYY, 1 kV, 1 x 25 mm² | m | 10 |  | 0 | 10 | 0 | 0 | 0 | 0 | 0 | 0 | 0 | 0 | 0 | 0 | 0 | 0 | 0 | 0 | 0 | 0 | 0 | 0 | 0 | 0 | 0 | 0 | 0 | 0 | 0 | 0 | 0 | 0
16.03 | 118 | Cable NYY, 1 kV, 1 x 35 mm² | m | 0 |  | 0 | 0 | 0 | 0 | 0 | 0 | 0 | 0 | 0 | 0 | 0 | 0 | 0 | 0 | 0 | 0 | 0 | 0 | 0 | 0 | 0 | 0 | 0 | 0 | 0 | 0 | 0 | 0 | 0 | 0
119
120
0 | 121 | OBRAS PRELIMINARES
0.1 | 122 | Replanteo Topografico y ubicación de estructuras de Redes Primarias | Loc. | 1 |  | 0.14286 | 0.14286 | 0 | 0 | 0 | 0 | 0 | 0 | 0 | 0 | 0 | 0 | 0 | 0 | 0 | 0 | 0 | 0 | 0 | 0 | 0 | 0 | 0 | 0 | 0 | 0 | 0 | 0 | 0 | 0
123
1 | 124 | TRANSPORTE DE MATERIALES DE ALMACEN EN OBRA A PUNTO DE INSTALACIÒN
1.01 | 125 | Transporte de Poste de 12 m/200 daN de Almacen a Punto de Izaje, en Terreno con Acceso Carrozable | u | 0 | SI | 0 | 0 | 0 | 0 | 0 | 0 | 0 | 0 | 0 | 0 | 0 | 0 | 0 | 0 | 0 | 0 | 0 | 0 | 0 | 0 | 0 | 0 | 0 | 0 | 0 | 0 | 0 | 0 | 0 | 0
1.02 | 126 | Transporte de Poste de 12 m/300 daN de Almacen a Punto de Izaje, en Terreno con Acceso Carrozable | u | 0 | SI | 0 | 0 | 0 | 0 | 0 | 0 | 0 | 0 | 0 | 0 | 0 | 0 | 0 | 0 | 0 | 0 | 0 | 0 | 0 | 0 | 0 | 0 | 0 | 0 | 0 | 0 | 0 | 0 | 0 | 0
1.03 | 127 | Transporte de Poste de 13 m/300 daN de Almacen a Punto de Izaje, en Terreno con Acceso Carrozable | u | 0 | SI | 0 | 0 | 0 | 0 | 0 | 0 | 0 | 0 | 0 | 0 | 0 | 0 | 0 | 0 | 0 | 0 | 0 | 0 | 0 | 0 | 0 | 0 | 0 | 0 | 0 | 0 | 0 | 0 | 0 | 0
1.04 | 128 | Transporte de Poste de 13 m/400 daN de Almacen a Punto de Izaje, en Terreno con Acceso Carrozable | u | 0 | SI | 0 | 0 | 0 | 0 | 0 | 0 | 0 | 0 | 0 | 0 | 0 | 0 | 0 | 0 | 0 | 0 | 0 | 0 | 0 | 0 | 0 | 0 | 0 | 0 | 0 | 0 | 0 | 0 | 0 | 0
1.05 | 129 | Transporte de Poste de madera importado de 12 m, Clase 5 de Almacen a Punto de Izaje, en Terreno sin Acceso Carrozable (< 1000 m) | u | 0 | NO | 0 | 0 | 0 | 0 | 0 | 0 | 0 | 0 | 0 | 0 | 0 | 0 | 0 | 0 | 0 | 0 | 0 | 0 | 0 | 0 | 0 | 0 | 0 | 0 | 0 | 0 | 0 | 0 | 0 | 0
1.06 | 130 | Transporte de Cruceta de madera tratada de 90 mm x 115 mm x 1,20 m, de Almacen a Punto de Instalaciòn en Terreno con Acceso Carrozable | u | 0 | SI | 0 | 0 | 0 | 0 | 0 | 0 | 0 | 0 | 0 | 0 | 0 | 0 | 0 | 0 | 0 | 0 | 0 | 0 | 0 | 0 | 0 | 0 | 0 | 0 | 0 | 0 | 0 | 0 | 0 | 0
1.07 | 131 | Transporte de Cruceta de madera tratada de 90 mm x 115 mm x 1,20 m, de Almacen a Punto de Instalaciòn en Terreno sin Acceso Carrozable (< 1000 m) | u | 1 | NO | 0 | 1 | 0 | 0 | 0 | 0 | 0 | 0 | 0 | 0 | 0 | 0 | 0 | 0 | 0 | 0 | 0 | 0 | 0 | 0 | 0 | 0 | 0 | 0 | 0 | 0 | 0 | 0 | 0 | 0
1.08 | 132 | Transporte de Aislador de Porcelana Tipo Pin, Clase ANSI 56-3 de Almacén a Punto de Instalaciòn en Terreno con Acceso Carrozable | u | 0 | SI | 0 | 0 | 0 | 0 | 0 | 0 | 0 | 0 | 0 | 0 | 0 | 0 | 0 | 0 | 0 | 0 | 0 | 0 | 0 | 0 | 0 | 0 | 0 | 0 | 0 | 0 | 0 | 0 | 0 | 0
1.09 | 133 | Transporte de Aislador de Porcelana Tipo Pin, Clase ANSI 56-3 de Almacén a Punto de Instalaciòn en Terreno sin Acceso Carrozable (< 1000 m) | u | 1 | NO | 0 | 1 | 0 | 0 | 0 | 0 | 0 | 0 | 0 | 0 | 0 | 0 | 0 | 0 | 0 | 0 | 0 | 0 | 0 | 0 | 0 | 0 | 0 | 0 | 0 | 0 | 0 | 0 | 0 | 0
1.1 | 134 | Transporte de Aislador Line Post Polimérico de Almacén a Punto de Instalaciòn en Terreno con Acceso Carrozable | u | 0 | SI | 0 | 0 | 0 | 0 | 0 | 0 | 0 | 0 | 0 | 0 | 0 | 0 | 0 | 0 | 0 | 0 | 0 | 0 | 0 | 0 | 0 | 0 | 0 | 0 | 0 | 0 | 0 | 0 | 0 | 0
1.11 | 135 | Transporte de Aislador Polimerico con Conexión Horquilla (Estructura) y Lengüeta (Linea), de 36 Kv y según Especificacion Técnica. de Almacen a Punto de Intalaciòn en Terreno con Acceso Carrozable | u | 0 | SI | 0 | 0 | 0 | 0 | 0 | 0 | 0 | 0 | 0 | 0 | 0 | 0 | 0 | 0 | 0 | 0 | 0 | 0 | 0 | 0 | 0 | 0 | 0 | 0 | 0 | 0 | 0 | 0 | 0 | 0
1.12 | 136 | Transporte de Conductor de Aleacion de Aluminio de 35 mm² de Almacen a Punto de Intalaciòn en Terreno con Acceso Carrozable | km | 0 | SI | 0 | 0 | 0 | 0 | 0 | 0 | 0 | 0 | 0 | 0 | 0 | 0 | 0 | 0 | 0 | 0 | 0 | 0 | 0 | 0 | 0 | 0 | 0 | 0 | 0 | 0 | 0 | 0 | 0 | 0
1.13 | 137 | Transporte de Conductor de Aleacion de Aluminio de 35 mm² de Almacen a Punto de Intalaciòn en Terreno sin Acceso Carrozable (< 1000 m) | km | 0.025047 | NO | 0 | 0.025047 | 0 | 0 | 0 | 0 | 0 | 0 | 0 | 0 | 0 | 0 | 0 | 0 | 0 | 0 | 0 | 0 | 0 | 0 | 0 | 0 | 0 | 0 | 0 | 0 | 0 | 0 | 0 | 0
1.14 | 138 | Transporte de Seccionador Fusible Unipolar Tipo Expulsion (Cut-Out) de 27/38 kV, 100A, 150 kV-BIL. de Almacen a Punto de Instalaciòn en Terreno con Acceso Carrozable | u | 0 | SI | 0 | 0 | 0 | 0 | 0 | 0 | 0 | 0 | 0 | 0 | 0 | 0 | 0 | 0 | 0 | 0 | 0 | 0 | 0 | 0 | 0 | 0 | 0 | 0 | 0 | 0 | 0 | 0 | 0 | 0
1.15 | 139 | Transporte de Seccionador Fusible Unipolar Tipo Expulsion (Cut-Out) de 27/38 kV, 100A, 150 kV-BIL. de Almacen a Punto de Instalaciòn en Terreno sin Acceso Carrozable (< 1000 m) | u | 1 | NO | 0 | 1 | 0 | 0 | 0 | 0 | 0 | 0 | 0 | 0 | 0 | 0 | 0 | 0 | 0 | 0 | 0 | 0 | 0 | 0 | 0 | 0 | 0 | 0 | 0 | 0 | 0 | 0 | 0 | 0
1.16 | 140 | Transporte de Pararrayos de Oxido Metalico, 21 kV, 10 KA Clase 1 de Almacen a Punto de Montaje en Terreno con Acceso Carrozable | u | 0 | SI | 0 | 0 | 0 | 0 | 0 | 0 | 0 | 0 | 0 | 0 | 0 | 0 | 0 | 0 | 0 | 0 | 0 | 0 | 0 | 0 | 0 | 0 | 0 | 0 | 0 | 0 | 0 | 0 | 0 | 0
1.17 | 141 | Transporte de Pararrayos de Oxido Metalico, 21 kV, 10 KA Clase 1 de Almacen a Punto de Montaje en Terreno sin Acceso Carrozable (< 1000 m) | u | 1 | NO | 0 | 1 | 0 | 0 | 0 | 0 | 0 | 0 | 0 | 0 | 0 | 0 | 0 | 0 | 0 | 0 | 0 | 0 | 0 | 0 | 0 | 0 | 0 | 0 | 0 | 0 | 0 | 0 | 0 | 0
1.18 | 142 | Transporte de Bloque de Concreto de 0,40 x 0,40 x 0,15 m, de Almacen a Punto de Instalaciòn en Terreno con Acceso Carrozable | u | 0 | SI | 0 | 0 | 0 | 0 | 0 | 0 | 0 | 0 | 0 | 0 | 0 | 0 | 0 | 0 | 0 | 0 | 0 | 0 | 0 | 0 | 0 | 0 | 0 | 0 | 0 | 0 | 0 | 0 | 0 | 0
1.19 | 143 | Transporte de Caja Registro de Concreto para Puesta a Tierra 0,50 x 0,50 x 0,45 m, de Almacen a Punto de Montaje en Terreno con Acceso Carrozable | u | 0 | SI | 0 | 0 | 0 | 0 | 0 | 0 | 0 | 0 | 0 | 0 | 0 | 0 | 0 | 0 | 0 | 0 | 0 | 0 | 0 | 0 | 0 | 0 | 0 | 0 | 0 | 0 | 0 | 0 | 0 | 0
1.2 | 144 | Transporte de Caja Registro de Concreto para Puesta a Tierra 0,50 x 0,50 x 0,45 m, de Almacen a Punto de Montaje en Terreno sin Acceso Carrozable (< 1000 m) | u | 3 | NO | 0 | 3 | 0 | 0 | 0 | 0 | 0 | 0 | 0 | 0 | 0 | 0 | 0 | 0 | 0 | 0 | 0 | 0 | 0 | 0 | 0 | 0 | 0 | 0 | 0 | 0 | 0 | 0 | 0 | 0
1.21 | 145 | Transporte de Cable de Acero con Recubrimiento Metalurgico de Cu de 4AWG de Almacen a Punto de Intalaciòn en Terreno con Acceso Carrozable | km | 0 | SI | 0 | 0 | 0 | 0 | 0 | 0 | 0 | 0 | 0 | 0 | 0 | 0 | 0 | 0 | 0 | 0 | 0 | 0 | 0 | 0 | 0 | 0 | 0 | 0 | 0 | 0 | 0 | 0 | 0 | 0
1.22 | 146 | Transporte de Cable de Acero con Recubrimiento Metalurgico de Cu de 4AWG de Almacen a Punto de Intalaciòn en Terreno sin Acceso Carrozable (< 1000 m) | km | 0.023 | NO | 0 | 0.023 | 0 | 0 | 0 | 0 | 0 | 0 | 0 | 0 | 0 | 0 | 0 | 0 | 0 | 0 | 0 | 0 | 0 | 0 | 0 | 0 | 0 | 0 | 0 | 0 | 0 | 0 | 0 | 0
1.23 | 147 | Transporte de Accesorios de Ferreteria (Para Postes , conductores, Retenidas y PAT) de Almacen a Punto de Instalaciòn con Acceso Carrozable | Global | 1 | SI | 0.14286 | 0.14286 | 0 | 0 | 0 | 0 | 0 | 0 | 0 | 0 | 0 | 0 | 0 | 0 | 0 | 0 | 0 | 0 | 0 | 0 | 0 | 0 | 0 | 0 | 0 | 0 | 0 | 0 | 0 | 0
1.24 | 148 | Transporte de Accesorios de Ferreteria (Para Postes , conductores, Retenidas y PAT) de Almacen a Punto de Instalaciòn sin Acceso Carrozable (< 1000 m) | Global | 1 | NO | 0.14286 | 0.14286 | 0 | 0 | 0 | 0 | 0 | 0 | 0 | 0 | 0 | 0 | 0 | 0 | 0 | 0 | 0 | 0 | 0 | 0 | 0 | 0 | 0 | 0 | 0 | 0 | 0 | 0 | 0 | 0
1.25 | 149 | Transporte de Transformador Monofásico Fase - Neutro de 5 kVA; 13,2 / 0,46-0,23 kV y Tablero de Distribucion, de Almacen a Punto de Instalaciòn en Terreno con Acceso Carrozable | u | 0 | SI | 0 | 0 | 0 | 0 | 0 | 0 | 0 | 0 | 0 | 0 | 0 | 0 | 0 | 0 | 0 | 0 | 0 | 0 | 0 | 0 | 0 | 0 | 0 | 0 | 0 | 0 | 0 | 0 | 0 | 0
1.26 | 150 | Transporte de Transformador Monofásico Fase - Neutro de 5 kVA; 13,2 / 0,46-0,23 kV y Tablero de Distribucion, de Almacen a Punto de Instalaciòn en Terreno sin Acceso Carrozable (< 1000 m) | u | 1 | NO | 0 | 1 | 0 | 0 | 0 | 0 | 0 | 0 | 0 | 0 | 0 | 0 | 0 | 0 | 0 | 0 | 0 | 0 | 0 | 0 | 0 | 0 | 0 | 0 | 0 | 0 | 0 | 0 | 0 | 0
1.27 | 151 | Transporte de Transformador Monofásico Fase - Fase de 5 kVA; 13,8 / 0,46-0,23 kV y Tablero de Distribucion, de Almacen a Punto de Instalaciòn en Terreno con Acceso Carrozable | u | 0 | SI | 0 | 0 | 0 | 0 | 0 | 0 | 0 | 0 | 0 | 0 | 0 | 0 | 0 | 0 | 0 | 0 | 0 | 0 | 0 | 0 | 0 | 0 | 0 | 0 | 0 | 0 | 0 | 0 | 0 | 0
1.28 | 152 | Transporte de Transformador Monofásico Fase - Fase de 10 kVA; 13,8 / 0,46-0,23 kV y Tablero de Distribucion, de Almacen a Punto de Instalaciòn en Terreno con Acceso Carrozable | u | 0 | SI | 0 | 0 | 0 | 0 | 0 | 0 | 0 | 0 | 0 | 0 | 0 | 0 | 0 | 0 | 0 | 0 | 0 | 0 | 0 | 0 | 0 | 0 | 0 | 0 | 0 | 0 | 0 | 0 | 0 | 0
1.29 | 153 | Transporte de Ménsula de C.A.V y Cruceta Asimétrica de C.A.V, de Almacen a Punto de Instalaciòn en Terreno con Acceso Carrozable | u | 0 | SI | 0 | 0 | 0 | 0 | 0 | 0 | 0 | 0 | 0 | 0 | 0 | 0 | 0 | 0 | 0 | 0 | 0 | 0 | 0 | 0 | 0 | 0 | 0 | 0 | 0 | 0 | 0 | 0 | 0 | 0
1.3 | 154 | Transporte de Plataforma de Concreto Soporte de Transformador, de Almacen a Punto de Instalaciòn en Terreno con Acceso Carrozable | u | 0 | SI | 0 | 0 | 0 | 0 | 0 | 0 | 0 | 0 | 0 | 0 | 0 | 0 | 0 | 0 | 0 | 0 | 0 | 0 | 0 | 0 | 0 | 0 | 0 | 0 | 0 | 0 | 0 | 0 | 0 | 0
1.31 | 155 | Transporte de Poste de PRFV de 12 m/200 daN de Almacen a Punto de Izaje, en Terreno sin Acceso Carrozable (< 1000 m) | u | 0 | NO | 0 | 0 | 0 | 0 | 0 | 0 | 0 | 0 | 0 | 0 | 0 | 0 | 0 | 0 | 0 | 0 | 0 | 0 | 0 | 0 | 0 | 0 | 0 | 0 | 0 | 0 | 0 | 0 | 0 | 0
1.32 | 156 | Transporte de Poste de PRFV de 12 m/300 daN de Almacen a Punto de Izaje, en Terreno sin Acceso Carrozable (< 1000 m) | u | 1 | NO | 0 | 1 | 0 | 0 | 0 | 0 | 0 | 0 | 0 | 0 | 0 | 0 | 0 | 0 | 0 | 0 | 0 | 0 | 0 | 0 | 0 | 0 | 0 | 0 | 0 | 0 | 0 | 0 | 0 | 0
1.33 | 157 | Transporte de Cruceta de madera tratada de 90 mm x 115 mm x 2,00 m, de Almacen a Punto de Instalaciòn en Terreno con Acceso Carrozable | u | 0 | SI | 0 | 0 | 0 | 0 | 0 | 0 | 0 | 0 | 0 | 0 | 0 | 0 | 0 | 0 | 0 | 0 | 0 | 0 | 0 | 0 | 0 | 0 | 0 | 0 | 0 | 0 | 0 | 0 | 0 | 0
1.34 | 158 | Transporte de Cruceta de madera tratada de 90 mm x 115 mm x 2,40 m, de Almacen a Punto de Instalaciòn en Terreno con Acceso Carrozable | u | 0 | SI | 0 | 0 | 0 | 0 | 0 | 0 | 0 | 0 | 0 | 0 | 0 | 0 | 0 | 0 | 0 | 0 | 0 | 0 | 0 | 0 | 0 | 0 | 0 | 0 | 0 | 0 | 0 | 0 | 0 | 0
1.35 | 159 | Transporte de Aislador Polimerico con Conexión Horquilla (Estructura) y Lengüeta (Linea), de 36 Kv y según Especificacion Técnica. de Almacen a Punto de Intalaciòn en Terreno sin Acceso Carrozable | u | 0 | NO | 0 | 0 | 0 | 0 | 0 | 0 | 0 | 0 | 0 | 0 | 0 | 0 | 0 | 0 | 0 | 0 | 0 | 0 | 0 | 0 | 0 | 0 | 0 | 0 | 0 | 0 | 0 | 0 | 0 | 0
1.36 | 160 | Transporte de Transformador Monofásico Fase - Fase de 37.5 kVA; 13,8 / 0,46-0,23 kV y Tablero de Distribucion, de Almacen a Punto de Instalaciòn en Terreno con Acceso Carrozable | u | 0 | SI | 0 | 0 | 0 | 0 | 0 | 0 | 0 | 0 | 0 | 0 | 0 | 0 | 0 | 0 | 0 | 0 | 0 | 0 | 0 | 0 | 0 | 0 | 0 | 0 | 0 | 0 | 0 | 0 | 0 | 0
161
2 | 162 | INSTALACION DE POSTES
2.01 | 163 | Excavación en Terreno Tipo I (Arcilloso y Conglomerado) | m³ | 0.905 |  | 0 | 0.905 | 0 | 0 | 0 | 0 | 0 | 0 | 0 | 0 | 0 | 0 | 0 | 0 | 0 | 0 | 0 | 0 | 0 | 0 | 0 | 0 | 0 | 0 | 0 | 0 | 0 | 0 | 0 | 0
2.02 | 164 | Excavación en Terreno Tipo II (Rocoso) | m³ | 0 |  | 0 | 0 | 0 | 0 | 0 | 0 | 0 | 0 | 0 | 0 | 0 | 0 | 0 | 0 | 0 | 0 | 0 | 0 | 0 | 0 | 0 | 0 | 0 | 0 | 0 | 0 | 0 | 0 | 0 | 0
2.03 | 165 | Izaje, Identificación y/o codificación, y Señalización de Poste de 12 m/200 daN (*) | u | 0 | CAC 12/200 | 0 | 0 | 0 | 0 | 0 | 0 | 0 | 0 | 0 | 0 | 0 | 0 | 0 | 0 | 0 | 0 | 0 | 0 | 0 | 0 | 0 | 0 | 0 | 0 | 0 | 0 | 0 | 0 | 0 | 0
2.04 | 166 | Izaje, Identificación y/o codificación, y Señalización de Poste de 12 m/300 daN (*) | u | 0 | CAC 12/300 | 0 | 0 | 0 | 0 | 0 | 0 | 0 | 0 | 0 | 0 | 0 | 0 | 0 | 0 | 0 | 0 | 0 | 0 | 0 | 0 | 0 | 0 | 0 | 0 | 0 | 0 | 0 | 0 | 0 | 0
2.05 | 167 | Izaje, Identificación y/o codificación, y Señalización de Poste de 13 m/300 daN (*) | u | 0 | CAC 13/300 | 0 | 0 | 0 | 0 | 0 | 0 | 0 | 0 | 0 | 0 | 0 | 0 | 0 | 0 | 0 | 0 | 0 | 0 | 0 | 0 | 0 | 0 | 0 | 0 | 0 | 0 | 0 | 0 | 0 | 0
2.06 | 168 | Izaje, Identificación y/o codificación, y Señalización de Poste de 13 m/400 daN (*) | u | 0 | CAC 13/400 | 0 | 0 | 0 | 0 | 0 | 0 | 0 | 0 | 0 | 0 | 0 | 0 | 0 | 0 | 0 | 0 | 0 | 0 | 0 | 0 | 0 | 0 | 0 | 0 | 0 | 0 | 0 | 0 | 0 | 0
2.07 | 169 | Izaje, Identificación y/o codificación, y Señalización de Poste de madera importada de 12 m, Clase 5 (*) | u | 0 | MAD C5 | 0 | 0 | 0 | 0 | 0 | 0 | 0 | 0 | 0 | 0 | 0 | 0 | 0 | 0 | 0 | 0 | 0 | 0 | 0 | 0 | 0 | 0 | 0 | 0 | 0 | 0 | 0 | 0 | 0 | 0
2.08 | 170 | Relleno y Compactación para cimentación de Poste 12m, en Terreno Tipo I (Arcilloso y Conglomerado) | m³ | 0.905 | CI-C | 0 | 0.905 | 0 | 0 | 0 | 0 | 0 | 0 | 0 | 0 | 0 | 0 | 0 | 0 | 0 | 0 | 0 | 0 | 0 | 0 | 0 | 0 | 0 | 0 | 0 | 0 | 0 | 0 | 0 | 0
2.09 | 171 | Cimentación con Concreto Ciclópeo de Poste de 13m en Terreno Tipo I (Arcilloso y Conglomerado) | u | 0 | CI-A | 0 | 0 | 0 | 0 | 0 | 0 | 0 | 0 | 0 | 0 | 0 | 0 | 0 | 0 | 0 | 0 | 0 | 0 | 0 | 0 | 0 | 0 | 0 | 0 | 0 | 0 | 0 | 0 | 0 | 0
2.1 | 172 | Cimentación con concreto ciclópeo de Poste de 13m en Terreno Tipo II (Rocoso) | u | 0 | CII-A
2.11 | 173 | Solado para poste de concreto (e=0.10 m. C:H, 1:8) | u | 0 |  | 0 | 0 | 0 | 0 | 0 | 0 | 0 | 0 | 0 | 0 | 0 | 0 | 0 | 0 | 0 | 0 | 0 | 0 | 0 | 0 | 0 | 0 | 0 | 0 | 0 | 0 | 0 | 0 | 0 | 0
2.11 | 174 | Izaje, Identificación y/o codificación, y Señalización de Poste de PRFV de 12 m/200 daN (*) | u | 0 | PRFV 12/200 | 0 | 0 | 0 | 0 | 0 | 0 | 0 | 0 | 0 | 0 | 0 | 0 | 0 | 0 | 0 | 0 | 0 | 0 | 0 | 0 | 0 | 0 | 0 | 0 | 0 | 0 | 0 | 0 | 0 | 0
2.12 | 175 | Izaje, Identificación y/o codificación, y Señalización de Poste de PRFV de 12 m/300 daN (*) | u | 1 | PRFV 12/300 | 0 | 1 | 0 | 0 | 0 | 0 | 0 | 0 | 0 | 0 | 0 | 0 | 0 | 0 | 0 | 0 | 0 | 0 | 0 | 0 | 0 | 0 | 0 | 0 | 0 | 0 | 0 | 0 | 0 | 0
176
3 | 177 | INSTALACION DE RETENIDAS
3.01 | 178 | Excavación en Terreno Tipo I (Arcilloso y Conglomerado) | m³ | 0 |  | 0 | 0 | 0 | 0 | 0 | 0 | 0 | 0 | 0 | 0 | 0 | 0 | 0 | 0 | 0 | 0 | 0 | 0 | 0 | 0 | 0 | 0 | 0 | 0 | 0 | 0 | 0 | 0 | 0 | 0
3.02 | 179 | Excavación en Terreno Tipo II (Rocoso) | m³ | 0 |  | 0 | 0 | 0 | 0 | 0 | 0 | 0 | 0 | 0 | 0 | 0 | 0 | 0 | 0 | 0 | 0 | 0 | 0 | 0 | 0 | 0 | 0 | 0 | 0 | 0 | 0 | 0 | 0 | 0 | 0
3.03 | 180 | Instalación de Retenida Inclinada | u | 0 |  | 0 | 0 | 0 | 0 | 0 | 0 | 0 | 0 | 0 | 0 | 0 | 0 | 0 | 0 | 0 | 0 | 0 | 0 | 0 | 0 | 0 | 0 | 0 | 0 | 0 | 0 | 0 | 0 | 0 | 0
3.04 | 181 | Instalación de Retenida Inclinada en Y | u | 0 |  | 0 | 0 | 0 | 0 | 0 | 0 | 0 | 0 | 0 | 0 | 0 | 0 | 0 | 0 | 0 | 0 | 0 | 0 | 0 | 0 | 0 | 0 | 0 | 0 | 0 | 0 | 0 | 0 | 0 | 0
3.05 | 182 | Relleno y Compactación en Terreno Tipo I de Retenida | m³ | 0 |  | 0 | 0 | 0 | 0 | 0 | 0 | 0 | 0 | 0 | 0 | 0 | 0 | 0 | 0 | 0 | 0 | 0 | 0 | 0 | 0 | 0 | 0 | 0 | 0 | 0 | 0 | 0 | 0 | 0 | 0
3.06 | 183 | Relleno y Compactación en Terreno Tipo II de Retenida | m³ | 0 |  | 0 | 0 | 0 | 0 | 0 | 0 | 0 | 0 | 0 | 0 | 0 | 0 | 0 | 0 | 0 | 0 | 0 | 0 | 0 | 0 | 0 | 0 | 0 | 0 | 0 | 0 | 0 | 0 | 0 | 0
3.07 | 184 | Instalación de Retenida Vertical | u | 0 |  | 0 | 0 | 0 | 0 | 0 | 0 | 0 | 0 | 0 | 0 | 0 | 0 | 0 | 0 | 0 | 0 | 0 | 0 | 0 | 0 | 0 | 0 | 0 | 0 | 0 | 0 | 0 | 0 | 0 | 0
3.08 | 185 | Instalación de Retenida Vertical en Y | u | 0 |  | 0 | 0 | 0 | 0 | 0 | 0 | 0 | 0 | 0 | 0 | 0 | 0 | 0 | 0 | 0 | 0 | 0 | 0 | 0 | 0 | 0 | 0 | 0 | 0 | 0 | 0 | 0 | 0 | 0 | 0
186
4 | 187 | MONTAJE DE ARMADOS
4.01 | 188 | Armado PS1-0 (0°-5°) Monofasico retorno por tierra | Jgo. | 1 |  | 0 | 1 | 0 | 0 | 0 | 0 | 0 | 0 | 0 | 0 | 0 | 0 | 0 | 0 | 0 | 0 | 0 | 0 | 0 | 0 | 0 | 0 | 0 | 0 | 0 | 0 | 0 | 0 | 0 | 0
4.02 | 189 | Armado TS-0 Soporte de Retención, monofásico, retorno por tierra | Jgo. | 0 |  | 0 | 0 | 0 | 0 | 0 | 0 | 0 | 0 | 0 | 0 | 0 | 0 | 0 | 0 | 0 | 0 | 0 | 0 | 0 | 0 | 0 | 0 | 0 | 0 | 0 | 0 | 0 | 0 | 0 | 0
4.03 | 190 | Armado DT-0 Soporte derivación tensada monofásico retorno por tierra | Jgo. | 0 |  | 0 | 0 | 0 | 0 | 0 | 0 | 0 | 0 | 0 | 0 | 0 | 0 | 0 | 0 | 0 | 0 | 0 | 0 | 0 | 0 | 0 | 0 | 0 | 0 | 0 | 0 | 0 | 0 | 0 | 0
4.04 | 191 | Armado DS-0 Soporte derivación no tensada monofásico sin neutro | Jgo. | 1 |  | 1 | 0 | 0 | 0 | 0 | 0 | 0 | 0 | 0 | 0 | 0 | 0 | 0 | 0 | 0 | 0 | 0 | 0 | 0 | 0 | 0 | 0 | 0 | 0 | 0 | 0 | 0 | 0 | 0 | 0
4.05 | 192 | Armado DS-2V Soporte derivación monofásico | Jgo. | 0 |  | 0 | 0 | 0 | 0 | 0 | 0 | 0 | 0 | 0 | 0 | 0 | 0 | 0 | 0 | 0 | 0 | 0 | 0 | 0 | 0 | 0 | 0 | 0 | 0 | 0 | 0 | 0 | 0 | 0 | 0
4.06 | 193 | Armado TSVE-2 Sopte. Retención, susp. vertical, bifasico | Jgo. | 0 |  | 0 | 0 | 0 | 0 | 0 | 0 | 0 | 0 | 0 | 0 | 0 | 0 | 0 | 0 | 0 | 0 | 0 | 0 | 0 | 0 | 0 | 0 | 0 | 0 | 0 | 0 | 0 | 0 | 0 | 0
4.07 | 194 | Armado PA1VE-2 Soporte de ángulo vertical 10° a 30° bifásico sin neutro | Jgo. | 0 |  | 0 | 0 | 0 | 0 | 0 | 0 | 0 | 0 | 0 | 0 | 0 | 0 | 0 | 0 | 0 | 0 | 0 | 0 | 0 | 0 | 0 | 0 | 0 | 0 | 0 | 0 | 0 | 0 | 0 | 0
4.08 | 195 | Armado PSVE-2 Soporte de suspensión vertical 0° a 10° bifásico sin neutro | Jgo. | 0 |  | 0 | 0 | 0 | 0 | 0 | 0 | 0 | 0 | 0 | 0 | 0 | 0 | 0 | 0 | 0 | 0 | 0 | 0 | 0 | 0 | 0 | 0 | 0 | 0 | 0 | 0 | 0 | 0 | 0 | 0
4.09 | 196 | Armado SMM-2P S.E. 1ø, Monoposte en alineamiento, con pararrayos. | Jgo. | 1 |  | 0 | 1 | 0 | 0 | 0 | 0 | 0 | 0 | 0 | 0 | 0 | 0 | 0 | 0 | 0 | 0 | 0 | 0 | 0 | 0 | 0 | 0 | 0 | 0 | 0 | 0 | 0 | 0 | 0 | 0
4.1 | 197 | Armado SBM-2V S.E. 2ø, Monoposte en alineamiento, con pararrayos. | Jgo. | 0 |  | 0 | 0 | 0 | 0 | 0 | 0 | 0 | 0 | 0 | 0 | 0 | 0 | 0 | 0 | 0 | 0 | 0 | 0 | 0 | 0 | 0 | 0 | 0 | 0 | 0 | 0 | 0 | 0 | 0 | 0
4.11 | 198 | Armado DS-0A Soporte derivación no tensada monofásico sin neutro | Jgo. | 0 |  | 0 | 0 | 0 | 0 | 0 | 0 | 0 | 0 | 0 | 0 | 0 | 0 | 0 | 0 | 0 | 0 | 0 | 0 | 0 | 0 | 0 | 0 | 0 | 0 | 0 | 0 | 0 | 0 | 0 | 0
4.12 | 199 | Armado PA1-0 (5° -30°) soporte de ángulo monofásico, retorno por tierra | Jgo. | 0 |  | 0 | 0 | 0 | 0 | 0 | 0 | 0 | 0 | 0 | 0 | 0 | 0 | 0 | 0 | 0 | 0 | 0 | 0 | 0 | 0 | 0 | 0 | 0 | 0 | 0 | 0 | 0 | 0 | 0 | 0
4.13 | 200 | Armado PTV-0 Soporte terminal monofásico, retorno por tierra | Jgo. | 0 |  | 0 | 0 | 0 | 0 | 0 | 0 | 0 | 0 | 0 | 0 | 0 | 0 | 0 | 0 | 0 | 0 | 0 | 0 | 0 | 0 | 0 | 0 | 0 | 0 | 0 | 0 | 0 | 0 | 0 | 0
4.14 | 201 | Armado SMM-1P S.E. 1ø, Monoposte en fin de linea, con pararrayos. | Jgo. | 0 |  | 0 | 0 | 0 | 0 | 0 | 0 | 0 | 0 | 0 | 0 | 0 | 0 | 0 | 0 | 0 | 0 | 0 | 0 | 0 | 0 | 0 | 0 | 0 | 0 | 0 | 0 | 0 | 0 | 0 | 0
4.15 | 202 | Armado DS-2 Soporte derivación no tensada bifásico sin neutro | Jgo. | 0 |  | 0 | 0 | 0 | 0 | 0 | 0 | 0 | 0 | 0 | 0 | 0 | 0 | 0 | 0 | 0 | 0 | 0 | 0 | 0 | 0 | 0 | 0 | 0 | 0 | 0 | 0 | 0 | 0 | 0 | 0
4.16 | 203 | Armado PS1-2 Soporte de Alineamiento 0° a 5° bifásico sin neutro | Jgo. | 0 |  | 0 | 0 | 0 | 0 | 0 | 0 | 0 | 0 | 0 | 0 | 0 | 0 | 0 | 0 | 0 | 0 | 0 | 0 | 0 | 0 | 0 | 0 | 0 | 0 | 0 | 0 | 0 | 0 | 0 | 0
4.17 | 204 | Armado SBM-2P S.E. 2ø, Monoposte en alineamiento, con pararrayos. | Jgo. | 0 |  | 0 | 0 | 0 | 0 | 0 | 0 | 0 | 0 | 0 | 0 | 0 | 0 | 0 | 0 | 0 | 0 | 0 | 0 | 0 | 0 | 0 | 0 | 0 | 0 | 0 | 0 | 0 | 0 | 0 | 0
205
5 | 206 | MONTAJE DE CONDUCTORES
5.01 | 207 | Tendido y Puesta en Flecha de Conductor de Aleación de aluminio de 35 mm², Por Fase, Incluye Instalación de Amortiguadores. | km | 0.025047 | 35 mm² AAAC | 0 | 0.025047 | 0 | 0 | 0 | 0 | 0 | 0 | 0 | 0 | 0 | 0 | 0 | 0 | 0 | 0 | 0 | 0 | 0 | 0 | 0 | 0 | 0 | 0 | 0 | 0 | 0 | 0 | 0 | 0
208
6 | 209 | INSTALACION DE PUESTA A TIERRA
6.01 | 210 | Excavación en Terreno Tipo I (Arcilloso y Conglomerado) | m³ | 5.089 |  | 0 | 5.089 | 0 | 0 | 0 | 0 | 0 | 0 | 0 | 0 | 0 | 0 | 0 | 0 | 0 | 0 | 0 | 0 | 0 | 0 | 0 | 0 | 0 | 0 | 0 | 0 | 0 | 0 | 0 | 0
6.02 | 211 | Excavación en Terreno Tipo II (Rocoso) | m³ | 0 |  | 0 | 0 | 0 | 0 | 0 | 0 | 0 | 0 | 0 | 0 | 0 | 0 | 0 | 0 | 0 | 0 | 0 | 0 | 0 | 0 | 0 | 0 | 0 | 0 | 0 | 0 | 0 | 0 | 0 | 0
6.03 | 212 | Instalacion de Puesta a Tierra Tipo PAT-1C (Contrapeso). Instalación en Poste de Concreto Armado | u | 0 |  | 0 | 0 | 0 | 0 | 0 | 0 | 0 | 0 | 0 | 0 | 0 | 0 | 0 | 0 | 0 | 0 | 0 | 0 | 0 | 0 | 0 | 0 | 0 | 0 | 0 | 0 | 0 | 0 | 0 | 0
6.04 | 213 | Instalación de Puesta a Tierra Tipo PAT-2 con dos Electrodos Verticales. Instalación en Poste de Concreto Armado Centrifugado (Incluye instalación de dos Cajas de Registro) | u | 0 |  | 0 | 0 | 0 | 0 | 0 | 0 | 0 | 0 | 0 | 0 | 0 | 0 | 0 | 0 | 0 | 0 | 0 | 0 | 0 | 0 | 0 | 0 | 0 | 0 | 0 | 0 | 0 | 0 | 0 | 0
6.05 | 214 | Instalación de Puesta a Tierra Tipo PAT-3 con tres Electrodos Verticales. Instalación en Poste de Concreto Armado Centrifugado (Incluye instalación de tres Cajas de Registro). | u | 1 |  | 0 | 1 | 0 | 0 | 0 | 0 | 0 | 0 | 0 | 0 | 0 | 0 | 0 | 0 | 0 | 0 | 0 | 0 | 0 | 0 | 0 | 0 | 0 | 0 | 0 | 0 | 0 | 0 | 0 | 0
6.06 | 215 | Instalación de Puesta a Tierra Tipo PAT-3 con tres Electrodos Verticales. Instalación en Poste de Madera (Incluye instalación de tres Cajas de Registro) | u | 0 |  | 0 | 0 | 0 | 0 | 0 | 0 | 0 | 0 | 0 | 0 | 0 | 0 | 0 | 0 | 0 | 0 | 0 | 0 | 0 | 0 | 0 | 0 | 0 | 0 | 0 | 0 | 0 | 0 | 0 | 0
6.07 | 216 | Relleno y Compactación de Puesta a Tierra con material adecuado | m³ | 4.825 |  | 0 | 4.825 | 0 | 0 | 0 | 0 | 0 | 0 | 0 | 0 | 0 | 0 | 0 | 0 | 0 | 0 | 0 | 0 | 0 | 0 | 0 | 0 | 0 | 0 | 0 | 0 | 0 | 0 | 0 | 0
217
7 | 218 | PRUEBAS Y PUESTA EN SERVICIO
7.01 | 219 | Pruebas y Puesta en Servicio de Redes Primarias | Loc. | 1 |  | 0.14286 | 0.14286 | 0 | 0 | 0 | 0 | 0 | 0 | 0 | 0 | 0 | 0 | 0 | 0 | 0 | 0 | 0 | 0 | 0 | 0 | 0 | 0 | 0 | 0 | 0 | 0 | 0 | 0 | 0 | 0
7.02 | 220 | Expediente Técnico Final Conforme a Obra y de Concesión Rural de Redes Primarias (1 Original + 3 Copias), incluye la presentacion digitalizada de textos y planos en CD. | Loc. | 1 |  | 0.14286 | 0.14286 | 0 | 0 | 0 | 0 | 0 | 0 | 0 | 0 | 0 | 0 | 0 | 0 | 0 | 0 | 0 | 0 | 0 | 0 | 0 | 0 | 0 | 0 | 0 | 0 | 0 | 0 | 0 | 0
221

## M_06
[6 empty] | 1 | 2 | 3 | 4 | 5 | 6 | 7 | 8 | 9 | 10 | 11 | 12 | 13 | 14 | 15 | 16 | 17 | 18 | 19 | 20 | 21 | 22 | 23 | 24 | 25 | 26 | 27 | 28 | 29 | 30
|  | N° Estructura |  |  |  | 0 | 1 | 0 | 0 | 0 | 0 | 0 | 0 | 0 | 0 | 0 | 0 | 0 | 0 | 0 | 0 | 0 | 0 | 0 | 0 | 0 | 0 | 0 | 0 | 0 | 0 | 0 | 0 | 0 | 0
|  | ARMADO | Principal |  |  | - | PS1-0 | - | - | - | - | - | - | - | - | - | - | - | - | - | - | - | - | - | - | - | - | - | - | - | - | - | - | - | -
|  |  | Auxiliar |  |  | DS-0 | SMM-2P | - | - | - | - | - | - | - | - | - | - | - | - | - | - | - | - | - | - | - | - | - | - | - | - | - | - | - | -
|  |  | Fusible |  |  | - | 2A-K | - | - | - | - | - | - | - | - | - | - | - | - | - | - | - | - | - | - | - | - | - | - | - | - | - | - | - | -
|  | SUEBSTACION | Numero |  |  | - | 01 | - | - | - | - | - | - | - | - | - | - | - | - | - | - | - | - | - | - | - | - | - | - | - | - | - | - | - | -
|  |  | Nomenclatura |  |  | - | 5kVA-1ø-13,2kV | - | - | - | - | - | - | - | - | - | - | - | - | - | - | - | - | - | - | - | - | - | - | - | - | - | - | - | -
|  |  | Kva |  |  | - | 5 | - | - | - | - | - | - | - | - | - | - | - | - | - | - | - | - | - | - | - | - | - | - | - | - | - | - | - | -
|  | POSTE | Cantidad |  |  | 0 | 1 | 0 | 0 | 0 | 0 | 0 | 0 | 0 | 0 | 0 | 0 | 0 | 0 | 0 | 0 | 0 | 0 | 0 | 0 | 0 | 0 | 0 | 0 | 0 | 0 | 0 | 0 | 0 | 0
|  |  | Tipo |  |  | - | PRFV | - | - | - | - | - | - | - | - | - | - | - | - | - | - | - | - | - | - | - | - | - | - | - | - | - | - | - | -
|  |  | Longitud / Carga |  |  | - | 12/300 | - | - | - | - | - | - | - | - | - | - | - | - | - | - | - | - | - | - | - | - | - | - | - | - | - | - | - | -
|  | CONDUCTOR | Vano Atrás | m |  | 0 | 30.6 | - | - | - | - | - | - | - | - | - | - | - | - | - | - | - | - | - | - | - | - | - | - | - | - | - | - | - | -
|  |  | Sección | mm² |  | 35 mm² AAAC | 35 mm² AAAC | - | - | - | - | - | - | - | - | - | - | - | - | - | - | - | - | - | - | - | - | - | - | - | - | - | - | - | -
|  |  | Nº de | Fases | bar: 1 to 30
|  | RETENIDAS | RI-A | [u] |  | 0 | 0 | 0 | 0 | 0 | 0 | 0 | 0 | 0 | 0 | 0 | 0 | 0 | 0 | 0 | 0 | 0 | 0 | 0 | 0 | 0 | 0 | 0 | 0 | 0 | 0 | 0 | 0 | 0 | 0
|  |  | RV-A | [u] |  | 0 | 0 | 0 | 0 | 0 | 0 | 0 | 0 | 0 | 0 | 0 | 0 | 0 | 0 | 0 | 0 | 0 | 0 | 0 | 0 | 0 | 0 | 0 | 0 | 0 | 0 | 0 | 0 | 0 | 0
|  |  | RYI-A | [u] |  | 0 | 0 | 0 | 0 | 0 | 0 | 0 | 0 | 0 | 0 | 0 | 0 | 0 | 0 | 0 | 0 | 0 | 0 | 0 | 0 | 0 | 0 | 0 | 0 | 0 | 0 | 0 | 0 | 0 | 0
|  |  | RYV-A | [u] |  | 0 | 0 | 0 | 0 | 0 | 0 | 0 | 0 | 0 | 0 | 0 | 0 | 0 | 0 | 0 | 0 | 0 | 0 | 0 | 0 | 0 | 0 | 0 | 0 | 0 | 0 | 0 | 0 | 0 | 0
|  | PAT | TIPO |  |  | - | PAT-3 | - | - | - | - | - | - | - | - | - | - | - | - | - | - | - | - | - | - | - | - | - | - | - | - | - | - | - | -
|  | Cimentación |  |  |  | - | CI-C | - | - | - | - | - | - | - | - | - | - | - | - | - | - | - | - | - | - | - | - | - | - | - | - | - | - | - | -
Accesibilidad | bar: 1 to 30
|  | Amortiguadores |  |  |  | 0 | 0 | - | - | - | - | - | - | - | - | - | - | - | - | - | - | - | - | - | - | - | - | - | - | - | - | - | - | - | -
|  | COORDENADAS WGS-84 |  | ESTE |  | 827655.2368 | 827664.3627 | - | - | - | - | - | - | - | - | - | - | - | - | - | - | - | - | - | - | - | - | - | - | - | - | - | - | - | -
|  |  |  | NORTE |  | 9006937.0561 | 9006966.2543 | - | - | - | - | - | - | - | - | - | - | - | - | - | - | - | - | - | - | - | - | - | - | - | - | - | - | - | -
|  | Área |  |  |  | 2 | 2 | 0 | 0 | 0 | 0 | 0 | 0 | 0 | 0 | 0 | 0 | 0 | 0 | 0 | 0 | 0 | 0 | 0 | 0 | 0 | 0 | 0 | 0 | 0 | 0 | 0 | 0 | 0 | 0
|  | Sistema Kv |  |  |  | - | 13,2kV | - | - | - | - | - | - | - | - | - | - | - | - | - | - | - | - | - | - | - | - | - | - | - | - | - | - | - | -
Veredas | bar: 1 to 30
|  | TIPOS DE TERRENO | Terreno Tipo I (%) |  |  | 0 | 1 | 0 | 0 | 0 | 0 | 0 | 0 | 0 | 0 | 0 | 0 | 0 | 0 | 0 | 0 | 0 | 0 | 0 | 0 | 0 | 0 | 0 | 0 | 0 | 0 | 0 | 0 | 0 | 0
|  |  | Terreno Tipo II (%) |  |  | 0 | 0 | 0 | 0 | 0 | 0 | 0 | 0 | 0 | 0 | 0 | 0 | 0 | 0 | 0 | 0 | 0 | 0 | 0 | 0 | 0 | 0 | 0 | 0 | 0 | 0 | 0 | 0 | 0 | 0
|  | Observaciones |  |  |  | 0 | 0 | 0 | 0 | 0 | 0 | 0 | 0 | 0 | 0 | 0 | 0 | 0 | 0 | 0 | 0 | 0 | 0 | 0 | 0 | 0 | 0 | 0 | 0 | 0 | 0 | 0 | 0 | 0 | 0
|  | RETENIDAS | Terreno Tipo I (%) |  |  | 0 | 0 | 0 | 0 | 0 | 0 | 0 | 0 | 0 | 0 | 0 | 0 | 0 | 0 | 0 | 0 | 0 | 0 | 0 | 0 | 0 | 0 | 0 | 0 | 0 | 0 | 0 | 0 | 0 | 0
|  |  | Terreno Tipo II (%) |  |  | 0 | 0 | 0 | 0 | 0 | 0 | 0 | 0 | 0 | 0 | 0 | 0 | 0 | 0 | 0 | 0 | 0 | 0 | 0 | 0 | 0 | 0 | 0 | 0 | 0 | 0 | 0 | 0 | 0 | 0
|  | PUESTA A TIERRA | Terreno Tipo I (%) |  |  | 0 | 1 | 0 | 0 | 0 | 0 | 0 | 0 | 0 | 0 | 0 | 0 | 0 | 0 | 0 | 0 | 0 | 0 | 0 | 0 | 0 | 0 | 0 | 0 | 0 | 0 | 0 | 0 | 0 | 0
|  |  | Terreno Tipo II (%) |  |  | 0 | 0 | 0 | 0 | 0 | 0 | 0 | 0 | 0 | 0 | 0 | 0 | 0 | 0 | 0 | 0 | 0 | 0 | 0 | 0 | 0 | 0 | 0 | 0 | 0 | 0 | 0 | 0 | 0 | 0
METRADO DETALLADA DE REDES PRIMARIAS
OBRA: |  | "AMPLIACIÓN DEL SERVICIO DE ENERGÍA ELÉCTRICA EN LA PROVINCIA DEL SANTA Y EN EL DISTRITO DE PAMPAROMAS – DEPARTAMENTO DE ANCASH" |  | ESTRUCTURA |  | 0 | 1 | 0 | 0 | 0 | 0 | 0 | 0 | 0 | 0 | 0 | 0 | 0 | 0 | 0 | 0 | 0 | 0 | 0 | 0 | 0 | 0 | 0 | 0 | 0 | 0 | 0 | 0 | 0 | 0
|  |  |  | TIPO DE POSTE |  | - | PRFV | - | - | - | - | - | - | - | - | - | - | - | - | - | - | - | - | - | - | - | - | - | - | - | - | - | - | - | -
|  |  |  | A. PRINCIPAL |  | - | PS1-0 | - | - | - | - | - | - | - | - | - | - | - | - | - | - | - | - | - | - | - | - | - | - | - | - | - | - | - | -
UBICACIÓN: |  | ANCASH |  | A. AUXILIAR |  | DS-0 | SMM-2P | - | - | - | - | - | - | - | - | - | - | - | - | - | - | - | - | - | - | - | - | - | - | - | - | - | - | - | -
6 |  | CUTICALLA |  | SUBESTACION |  | - | 01 | - | - | - | - | - | - | - | - | - | - | - | - | - | - | - | - | - | - | - | - | - | - | - | - | - | - | - | -
Item | 1 | Descripción de Partidas | Unid. | Metrado
2
1 | 3 | CRUCETAS DE MADERA DE PROCEDENCIA NACIONAL
1.01 | 4 | Cruceta de madera tratada de 90 mm x 115 mm x 1,20 m | u | 1 |  | 0 | 1 | 0 | 0 | 0 | 0 | 0 | 0 | 0 | 0 | 0 | 0 | 0 | 0 | 0 | 0 | 0 | 0 | 0 | 0 | 0 | 0 | 0 | 0 | 0 | 0 | 0 | 0 | 0 | 0
1.02 | 5 | Listón de madera tratada 50 x 19 mm sección, 2,7 m longitud (incluye clavos de fijación) | u | 0 |  | 0 | 0 | 0 | 0 | 0 | 0 | 0 | 0 | 0 | 0 | 0 | 0 | 0 | 0 | 0 | 0 | 0 | 0 | 0 | 0 | 0 | 0 | 0 | 0 | 0 | 0 | 0 | 0 | 0 | 0
1.03 | 6 | Cruceta de madera tratada de 90 mm x 115 mm x 2,00 m | u | 0 |  | 0 | 0 | 0 | 0 | 0 | 0 | 0 | 0 | 0 | 0 | 0 | 0 | 0 | 0 | 0 | 0 | 0 | 0 | 0 | 0 | 0 | 0 | 0 | 0 | 0 | 0 | 0 | 0 | 0 | 0
1.04 | 7 | Cruceta de madera tratada de 90 mm x 115 mm x 2,40 m | u | 0 |  | 0 | 0 | 0 | 0 | 0 | 0 | 0 | 0 | 0 | 0 | 0 | 0 | 0 | 0 | 0 | 0 | 0 | 0 | 0 | 0 | 0 | 0 | 0 | 0 | 0 | 0 | 0 | 0 | 0 | 0
8
2 | 9 | POSTES DE CONCRETO ARMADO CENTRIFUGADO
2.01 | 10 | Poste de C.A.C. de 12 m/200 daN (Incluye perilla) | u | 0 | CAC 12/200 | 0 | 0 | 0 | 0 | 0 | 0 | 0 | 0 | 0 | 0 | 0 | 0 | 0 | 0 | 0 | 0 | 0 | 0 | 0 | 0 | 0 | 0 | 0 | 0 | 0 | 0 | 0 | 0 | 0 | 0
2.02 | 11 | Poste de C.A.C. de 12 m/300 daN (Incluye perilla) | u | 0 | CAC 12/300 | 0 | 0 | 0 | 0 | 0 | 0 | 0 | 0 | 0 | 0 | 0 | 0 | 0 | 0 | 0 | 0 | 0 | 0 | 0 | 0 | 0 | 0 | 0 | 0 | 0 | 0 | 0 | 0 | 0 | 0
2.03 | 12 | Poste de C.A.C. de 13 m/300 daN (Incluye perilla) | u | 0 | CAC 13/300 | 0 | 0 | 0 | 0 | 0 | 0 | 0 | 0 | 0 | 0 | 0 | 0 | 0 | 0 | 0 | 0 | 0 | 0 | 0 | 0 | 0 | 0 | 0 | 0 | 0 | 0 | 0 | 0 | 0 | 0
2.04 | 13 | Poste de C.A.C. de 13 m/400 daN (Incluye perilla) | u | 0 | CAC 13/400 | 0 | 0 | 0 | 0 | 0 | 0 | 0 | 0 | 0 | 0 | 0 | 0 | 0 | 0 | 0 | 0 | 0 | 0 | 0 | 0 | 0 | 0 | 0 | 0 | 0 | 0 | 0 | 0 | 0 | 0
14
3 | 15 | POSTES DE MADERA IMPORTADA
3.01 | 16 | Poste de madera importada (Pino Amarillo del Sur) de 12 m, Clase 5 | u | 0 | MAD C5 | 0 | 0 | 0 | 0 | 0 | 0 | 0 | 0 | 0 | 0 | 0 | 0 | 0 | 0 | 0 | 0 | 0 | 0 | 0 | 0 | 0 | 0 | 0 | 0 | 0 | 0 | 0 | 0 | 0 | 0
17
3.00A | 18 | POSTES DE FIBRA DE VIDRIO
3.02 | 19 | Poste de PRFV de 12 m/200 daN | u | 0 | PRFV 12/200 | 0 | 0 | 0 | 0 | 0 | 0 | 0 | 0 | 0 | 0 | 0 | 0 | 0 | 0 | 0 | 0 | 0 | 0 | 0 | 0 | 0 | 0 | 0 | 0 | 0 | 0 | 0 | 0 | 0 | 0
3.03 | 20 | Poste de PRFV de 12 m/300 daN | u | 1 | PRFV 12/300 | 0 | 1 | 0 | 0 | 0 | 0 | 0 | 0 | 0 | 0 | 0 | 0 | 0 | 0 | 0 | 0 | 0 | 0 | 0 | 0 | 0 | 0 | 0 | 0 | 0 | 0 | 0 | 0 | 0 | 0
21
4 | 22 | OTROS MATERIALES DE CONCRETO ARMADO
4.01 | 23 | Cruceta Asimétrica de C.A.V. Za / 1,5 / 0,9 / 250 / 200 / 100 daN (Za / L / L1/ T / F / V) | u | 0 |  | 0 | 0 | 0 | 0 | 0 | 0 | 0 | 0 | 0 | 0 | 0 | 0 | 0 | 0 | 0 | 0 | 0 | 0 | 0 | 0 | 0 | 0 | 0 | 0 | 0 | 0 | 0 | 0 | 0 | 0
4.02 | 24 | Ménsula de C.A.V. M / 1,2 / 250 / 150 / 150 daN (M / L / T / F / V) | u | 0 |  | 0 | 0 | 0 | 0 | 0 | 0 | 0 | 0 | 0 | 0 | 0 | 0 | 0 | 0 | 0 | 0 | 0 | 0 | 0 | 0 | 0 | 0 | 0 | 0 | 0 | 0 | 0 | 0 | 0 | 0
4.03 | 25 | Plataforma de Concreto Soporte de Transformador de 2,20 m, carga de trabajo de 500 daN | u | 0 |  | 0 | 0 | 0 | 0 | 0 | 0 | 0 | 0 | 0 | 0 | 0 | 0 | 0 | 0 | 0 | 0 | 0 | 0 | 0 | 0 | 0 | 0 | 0 | 0 | 0 | 0 | 0 | 0 | 0 | 0
26
5 | 27 | AISLADORES Y ACCESORIOS
5.01 | 28 | Aislador de Porcelana Tipo Pin, Clase ANSI 56-3 | u | 1 |  | 0 | 1 | 0 | 0 | 0 | 0 | 0 | 0 | 0 | 0 | 0 | 0 | 0 | 0 | 0 | 0 | 0 | 0 | 0 | 0 | 0 | 0 | 0 | 0 | 0 | 0 | 0 | 0 | 0 | 0
5.02 | 29 | Espiga de AºGº de 609 mm longitud, para Cabeza de Poste y Aislador ANSI 56-3 | u | 1 |  | 0 | 1 | 0 | 0 | 0 | 0 | 0 | 0 | 0 | 0 | 0 | 0 | 0 | 0 | 0 | 0 | 0 | 0 | 0 | 0 | 0 | 0 | 0 | 0 | 0 | 0 | 0 | 0 | 0 | 0
5.03 | 30 | Conjunto Aislador Line Post Polimérico en Cruceta: |  | 0 |  | 0 | 0 | 0 | 0 | 0 | 0 | 0 | 0 | 0 | 0 | 0 | 0 | 0 | 0 | 0 | 0 | 0 | 0 | 0 | 0 | 0 | 0 | 0 | 0 | 0 | 0 | 0 | 0 | 0 | 0
| 31 | - Aislador Polimérico de 36 kV, Tipo Line Post con Espárrago de 19 mm Ø, 200 mm longitud (Alternativa a Conjunto Aislador-Espiga en Cruceta) | u | 0 |  | 0 | 0 | 0 | 0 | 0 | 0 | 0 | 0 | 0 | 0 | 0 | 0 | 0 | 0 | 0 | 0 | 0 | 0 | 0 | 0 | 0 | 0 | 0 | 0 | 0 | 0 | 0 | 0 | 0 | 0
5.04 | 32 | Espiga para cruceta, forjada de 381mm LONG. Para aislador Tipo Pin, Clase ANSI 56-3 | u | 0 |  | 0 | 0 | 0 | 0 | 0 | 0 | 0 | 0 | 0 | 0 | 0 | 0 | 0 | 0 | 0 | 0 | 0 | 0 | 0 | 0 | 0 | 0 | 0 | 0 | 0 | 0 | 0 | 0 | 0 | 0
33
6 | 34 | AISLADORES DE SUSPENSIÓN Y ACCESORIOS
6.01 | 35 | Grillete Recto | u | 0 |  | 0 | 0 | 0 | 0 | 0 | 0 | 0 | 0 | 0 | 0 | 0 | 0 | 0 | 0 | 0 | 0 | 0 | 0 | 0 | 0 | 0 | 0 | 0 | 0 | 0 | 0 | 0 | 0 | 0 | 0
6.02 | 36 | Aislador Polimerico con Conexión Horquilla (Estructura) y Lengüeta (Linea) de 36 kV, según Especificacion Técnica. | u | 0 |  | 0 | 0 | 0 | 0 | 0 | 0 | 0 | 0 | 0 | 0 | 0 | 0 | 0 | 0 | 0 | 0 | 0 | 0 | 0 | 0 | 0 | 0 | 0 | 0 | 0 | 0 | 0 | 0 | 0 | 0
37
7 | 38 | CONDUCTOR DE ALEACIÓN DE ALUMINIO
7.01 | 39 | Conductor de Aleacion de Aluminio de 35 mm² | km | 0.031671 | 35 mm² AAAC | 0 | 0.031671 | 0 | 0 | 0 | 0 | 0 | 0 | 0 | 0 | 0 | 0 | 0 | 0 | 0 | 0 | 0 | 0 | 0 | 0 | 0 | 0 | 0 | 0 | 0 | 0 | 0 | 0 | 0 | 0
40
8 | 41 | ACCESORIOS PARA CONDUCTOR DE ALEACION ALUMINIO
8.01 | 42 | Varilla de Armar preformada Simple para Conductor de 35 mm² | u | 1 |  | 0 | 1 | 0 | 0 | 0 | 0 | 0 | 0 | 0 | 0 | 0 | 0 | 0 | 0 | 0 | 0 | 0 | 0 | 0 | 0 | 0 | 0 | 0 | 0 | 0 | 0 | 0 | 0 | 0 | 0
8.02 | 43 | Grapa de Doble Via de Aluminio para Conductor de 35 mm² | u | 2 |  | 2 | 0 | 0 | 0 | 0 | 0 | 0 | 0 | 0 | 0 | 0 | 0 | 0 | 0 | 0 | 0 | 0 | 0 | 0 | 0 | 0 | 0 | 0 | 0 | 0 | 0 | 0 | 0 | 0 | 0
8.03 | 44 | Alambre de Amarre Aluminio Recocido de 16 mm² | m | 5 |  | 2.5 | 2.5 | 0 | 0 | 0 | 0 | 0 | 0 | 0 | 0 | 0 | 0 | 0 | 0 | 0 | 0 | 0 | 0 | 0 | 0 | 0 | 0 | 0 | 0 | 0 | 0 | 0 | 0 | 0 | 0
8.04 | 45 | Grapa de Anclaje para Conductor de 35 mm² | u | 0 |  | 0 | 0 | 0 | 0 | 0 | 0 | 0 | 0 | 0 | 0 | 0 | 0 | 0 | 0 | 0 | 0 | 0 | 0 | 0 | 0 | 0 | 0 | 0 | 0 | 0 | 0 | 0 | 0 | 0 | 0
8.05 | 46 | Varilla de Armar preformada Doble para Conductor de 35 mm² | u | 0 |  | 0 | 0 | 0 | 0 | 0 | 0 | 0 | 0 | 0 | 0 | 0 | 0 | 0 | 0 | 0 | 0 | 0 | 0 | 0 | 0 | 0 | 0 | 0 | 0 | 0 | 0 | 0 | 0 | 0 | 0
8.06 | 47 | Cinta plana de armar de aluminio | m | 0 |  | 0 | 0 | 0 | 0 | 0 | 0 | 0 | 0 | 0 | 0 | 0 | 0 | 0 | 0 | 0 | 0 | 0 | 0 | 0 | 0 | 0 | 0 | 0 | 0 | 0 | 0 | 0 | 0 | 0 | 0
48
9 | 49 | CONDUCTOR DE COBRE
9.01 | 50 | Cable de Acero con Recubrimiento Metalúrgico de Cu de 4 AWG (21,15 mm²), para Puesta a Tierra | m | 23 |  | 0 | 23 | 0 | 0 | 0 | 0 | 0 | 0 | 0 | 0 | 0 | 0 | 0 | 0 | 0 | 0 | 0 | 0 | 0 | 0 | 0 | 0 | 0 | 0 | 0 | 0 | 0 | 0 | 0 | 0
51
10 | 52 | MATERIAL DE FERRETERIA PARA POSTES Y CRUCETAS
10.01 | 53 | Perno Cabeza Coche de AºGº de 13 mm Ø x 152 mm longitud, 76 mm maquinado, con Arandela, Tuerca y Contratuerca | u | 1 |  | 0 | 1 | 0 | 0 | 0 | 0 | 0 | 0 | 0 | 0 | 0 | 0 | 0 | 0 | 0 | 0 | 0 | 0 | 0 | 0 | 0 | 0 | 0 | 0 | 0 | 0 | 0 | 0 | 0 | 0
10.02 | 54 | Perno de A°G° de 13 mm Ø x 305 mm, provisto de Tuerca y Contratuerca | u | 1 |  | 0 | 1 | 0 | 0 | 0 | 0 | 0 | 0 | 0 | 0 | 0 | 0 | 0 | 0 | 0 | 0 | 0 | 0 | 0 | 0 | 0 | 0 | 0 | 0 | 0 | 0 | 0 | 0 | 0 | 0
10.03 | 55 | Perno de A°G° de 16 mm Ø x 254 mm, provisto de Tuerca y Contratuerca | u | 2 |  | 0 | 2 | 0 | 0 | 0 | 0 | 0 | 0 | 0 | 0 | 0 | 0 | 0 | 0 | 0 | 0 | 0 | 0 | 0 | 0 | 0 | 0 | 0 | 0 | 0 | 0 | 0 | 0 | 0 | 0
10.04 | 56 | Perno de A°G° de 16 mm Ø x 305 mm, provisto de Tuerca y Contratuerca | u | 2 |  | 0 | 2 | 0 | 0 | 0 | 0 | 0 | 0 | 0 | 0 | 0 | 0 | 0 | 0 | 0 | 0 | 0 | 0 | 0 | 0 | 0 | 0 | 0 | 0 | 0 | 0 | 0 | 0 | 0 | 0
10.05 | 57 | Perno de A°G° de 16 mm Ø x 356 mm, provisto de Tuerca y Contratuerca | u | 1 |  | 0 | 1 | 0 | 0 | 0 | 0 | 0 | 0 | 0 | 0 | 0 | 0 | 0 | 0 | 0 | 0 | 0 | 0 | 0 | 0 | 0 | 0 | 0 | 0 | 0 | 0 | 0 | 0 | 0 | 0
10.06 | 58 | Perno Ojo de A°G° de 16 mm Ø x 254 mm, provisto de Tuerca y Contratuerca | u | 0 |  | 0 | 0 | 0 | 0 | 0 | 0 | 0 | 0 | 0 | 0 | 0 | 0 | 0 | 0 | 0 | 0 | 0 | 0 | 0 | 0 | 0 | 0 | 0 | 0 | 0 | 0 | 0 | 0 | 0 | 0
10.07 | 59 | Perno Doble Armado de A°G° de 16 mm Ø x 508 mm, provisto de 4 Tuercas y 4 Contratuercas | u | 0 |  | 0 | 0 | 0 | 0 | 0 | 0 | 0 | 0 | 0 | 0 | 0 | 0 | 0 | 0 | 0 | 0 | 0 | 0 | 0 | 0 | 0 | 0 | 0 | 0 | 0 | 0 | 0 | 0 | 0 | 0
10.08 | 60 | Tirafondo de A°G° de 13 mm ø x 102 mm de longitud | u | 0 |  | 0 | 0 | 0 | 0 | 0 | 0 | 0 | 0 | 0 | 0 | 0 | 0 | 0 | 0 | 0 | 0 | 0 | 0 | 0 | 0 | 0 | 0 | 0 | 0 | 0 | 0 | 0 | 0 | 0 | 0
10.09 | 61 | Brazo-Soporte (Riostra) de Perfil Angular de A°G° de 38 x 38 x 5 mm y 710 mm longitud | u | 1 |  | 0 | 1 | 0 | 0 | 0 | 0 | 0 | 0 | 0 | 0 | 0 | 0 | 0 | 0 | 0 | 0 | 0 | 0 | 0 | 0 | 0 | 0 | 0 | 0 | 0 | 0 | 0 | 0 | 0 | 0
10.1 | 62 | Arandela Cuadrada Plana de A° G°, 57 x 57 x 5 mm, Agujero de 18 mm Ø | u | 3 | - - | 0 | 3 | 0 | 0 | 0 | 0 | 0 | 0 | 0 | 0 | 0 | 0 | 0 | 0 | 0 | 0 | 0 | 0 | 0 | 0 | 0 | 0 | 0 | 0 | 0 | 0 | 0 | 0 | 0 | 0
10.11 | 63 | Arandela Cuadrada Curva de A° G°, 57 x 57 x 5 mm, Agujero de 18 mm Ø | u | 6 |  | 0 | 6 | 0 | 0 | 0 | 0 | 0 | 0 | 0 | 0 | 0 | 0 | 0 | 0 | 0 | 0 | 0 | 0 | 0 | 0 | 0 | 0 | 0 | 0 | 0 | 0 | 0 | 0 | 0 | 0
10.12 | 64 | Plantillas para Identificación y/o codificación de Postes (Peligro, Identificación y/o codificación y Fases) | Jgo. | 1 |  | 0 | 0.083333 | 0 | 0 | 0 | 0 | 0 | 0 | 0 | 0 | 0 | 0 | 0 | 0 | 0 | 0 | 0 | 0 | 0 | 0 | 0 | 0 | 0 | 0 | 0 | 0 | 0 | 0 | 0 | 0
10.13 | 65 | Placa de Señal de Peligro y accesorios de fijación | u | 0 |  | 0 | 0 | 0 | 0 | 0 | 0 | 0 | 0 | 0 | 0 | 0 | 0 | 0 | 0 | 0 | 0 | 0 | 0 | 0 | 0 | 0 | 0 | 0 | 0 | 0 | 0 | 0 | 0 | 0 | 0
10.14 | 66 | Placa de Identificación y/o codificación de Estructura y accesorios de fijación | u | 0 |  | 0 | 0 | 0 | 0 | 0 | 0 | 0 | 0 | 0 | 0 | 0 | 0 | 0 | 0 | 0 | 0 | 0 | 0 | 0 | 0 | 0 | 0 | 0 | 0 | 0 | 0 | 0 | 0 | 0 | 0
10.15 | 67 | Placa de Secuencia de Fases y accesorios de fijación | u | 0 |  | 0 | 0 | 0 | 0 | 0 | 0 | 0 | 0 | 0 | 0 | 0 | 0 | 0 | 0 | 0 | 0 | 0 | 0 | 0 | 0 | 0 | 0 | 0 | 0 | 0 | 0 | 0 | 0 | 0 | 0
10.16 | 68 | Perno de A°G° de 16 mm Ø x 457 mm, provisto de tuerca y contratuerca | u | 0 |  | 0 | 0 | 0 | 0 | 0 | 0 | 0 | 0 | 0 | 0 | 0 | 0 | 0 | 0 | 0 | 0 | 0 | 0 | 0 | 0 | 0 | 0 | 0 | 0 | 0 | 0 | 0 | 0 | 0 | 0
10.17 | 69 | Soporte separador de vértice de poste de A°G° fabricado con platina de 76 x 6,4 mm | u | 0 |  | 0 | 0 | 0 | 0 | 0 | 0 | 0 | 0 | 0 | 0 | 0 | 0 | 0 | 0 | 0 | 0 | 0 | 0 | 0 | 0 | 0 | 0 | 0 | 0 | 0 | 0 | 0 | 0 | 0 | 0
10.18 | 70 | tubo espaciador de A°G° de 19 mm x 38 mm Ø | u | 0 |  | 0 | 0 | 0 | 0 | 0 | 0 | 0 | 0 | 0 | 0 | 0 | 0 | 0 | 0 | 0 | 0 | 0 | 0 | 0 | 0 | 0 | 0 | 0 | 0 | 0 | 0 | 0 | 0 | 0 | 0
71
11 | 72 | RETENIDAS Y ANCLAJES
11.01 | 73 | Cable de Acero Grado Siemens Martin, de 10 mm Ø, 7 hilos | m | 0 |  | 0 | 0 | 0 | 0 | 0 | 0 | 0 | 0 | 0 | 0 | 0 | 0 | 0 | 0 | 0 | 0 | 0 | 0 | 0 | 0 | 0 | 0 | 0 | 0 | 0 | 0 | 0 | 0 | 0 | 0
11.02 | 74 | Varilla de Anclaje de A°G° de 16 mm Ø x 2,40 m, provisto de Ojal Guardacabo en un extremo; Tuerca y Contratuerca en el otro | u | 0 |  | 0 | 0 | 0 | 0 | 0 | 0 | 0 | 0 | 0 | 0 | 0 | 0 | 0 | 0 | 0 | 0 | 0 | 0 | 0 | 0 | 0 | 0 | 0 | 0 | 0 | 0 | 0 | 0 | 0 | 0
11.03 | 75 | Mordaza Preformada de A°G° para Cable de 10 mm Ø | u | 0 |  | 0 | 0 | 0 | 0 | 0 | 0 | 0 | 0 | 0 | 0 | 0 | 0 | 0 | 0 | 0 | 0 | 0 | 0 | 0 | 0 | 0 | 0 | 0 | 0 | 0 | 0 | 0 | 0 | 0 | 0
11.04 | 76 | Alambre de Acero N° 14 para Entorchado | m | 0 |  | 0 | 0 | 0 | 0 | 0 | 0 | 0 | 0 | 0 | 0 | 0 | 0 | 0 | 0 | 0 | 0 | 0 | 0 | 0 | 0 | 0 | 0 | 0 | 0 | 0 | 0 | 0 | 0 | 0 | 0
11.05 | 77 | Arandela de Anclaje de A°G°, 102 x 102 x 6,35 mm, Agujero de 18 mmø | u | 0 |  | 0 | 0 | 0 | 0 | 0 | 0 | 0 | 0 | 0 | 0 | 0 | 0 | 0 | 0 | 0 | 0 | 0 | 0 | 0 | 0 | 0 | 0 | 0 | 0 | 0 | 0 | 0 | 0 | 0 | 0
11.06 | 78 | Grillete de Acero de 70 kN | u | 0 |  | 0 | 0 | 0 | 0 | 0 | 0 | 0 | 0 | 0 | 0 | 0 | 0 | 0 | 0 | 0 | 0 | 0 | 0 | 0 | 0 | 0 | 0 | 0 | 0 | 0 | 0 | 0 | 0 | 0 | 0
11.07 | 79 | Enlace metálico, de 254 mm x 75 mm x 38 mm, de 70 kN de resistencia | u | 0 |  | 0 | 0 | 0 | 0 | 0 | 0 | 0 | 0 | 0 | 0 | 0 | 0 | 0 | 0 | 0 | 0 | 0 | 0 | 0 | 0 | 0 | 0 | 0 | 0 | 0 | 0 | 0 | 0 | 0 | 0
11.08 | 80 | Aislador Polimerico con Conexión Horquilla (Estructura) y Lengüeta (Linea) de 36 kV, según Especificacion Técnica, para Retenida Aislada. | u | 0 |  | 0 | 0 | 0 | 0 | 0 | 0 | 0 | 0 | 0 | 0 | 0 | 0 | 0 | 0 | 0 | 0 | 0 | 0 | 0 | 0 | 0 | 0 | 0 | 0 | 0 | 0 | 0 | 0 | 0 | 0
11.09 | 81 | Bloque de Concreto de 0,40 x 0,40 x 0,15 m | u | 0 |  | 0 | 0 | 0 | 0 | 0 | 0 | 0 | 0 | 0 | 0 | 0 | 0 | 0 | 0 | 0 | 0 | 0 | 0 | 0 | 0 | 0 | 0 | 0 | 0 | 0 | 0 | 0 | 0 | 0 | 0
11.1 | 82 | Tuerca-Ojo para Perno de 16 mm Ø | u | 0 |  | 0 | 0 | 0 | 0 | 0 | 0 | 0 | 0 | 0 | 0 | 0 | 0 | 0 | 0 | 0 | 0 | 0 | 0 | 0 | 0 | 0 | 0 | 0 | 0 | 0 | 0 | 0 | 0 | 0 | 0
11.11 | 83 | Abrazadera de 4 sectores para Retenida, de 75 mm de altura, 6,35 mm de espesor y 70 kN de resistencia. Diámetro según dimensiones del poste, incluye 4 pernos de 12,7 mm Ø x 63,5 mm y 4 arandelas | u | 0 |  | 0 | 0 | 0 | 0 | 0 | 0 | 0 | 0 | 0 | 0 | 0 | 0 | 0 | 0 | 0 | 0 | 0 | 0 | 0 | 0 | 0 | 0 | 0 | 0 | 0 | 0 | 0 | 0 | 0 | 0
84
12 | 85 | MATERIAL PARA PUESTA A TIERRA
12.01 | 86 | Electrodo de Acero Recubierto de Cobre de 16 mm Ø x 2,40 m | u | 3 |  | 0 | 3 | 0 | 0 | 0 | 0 | 0 | 0 | 0 | 0 | 0 | 0 | 0 | 0 | 0 | 0 | 0 | 0 | 0 | 0 | 0 | 0 | 0 | 0 | 0 | 0 | 0 | 0 | 0 | 0
12.02 | 87 | Caja Registro de Concreto para Puesta a Tierra 0,50 x 0,50 x 0,45 m | u | 3 |  | 0 | 3 | 0 | 0 | 0 | 0 | 0 | 0 | 0 | 0 | 0 | 0 | 0 | 0 | 0 | 0 | 0 | 0 | 0 | 0 | 0 | 0 | 0 | 0 | 0 | 0 | 0 | 0 | 0 | 0
12.03 | 88 | Plancha Doblada de Cobre para toma a Tierra de Espigas y/o Pernos | u | 2 |  | 0 | 2 | 0 | 0 | 0 | 0 | 0 | 0 | 0 | 0 | 0 | 0 | 0 | 0 | 0 | 0 | 0 | 0 | 0 | 0 | 0 | 0 | 0 | 0 | 0 | 0 | 0 | 0 | 0 | 0
12.04 | 89 | Conector de Bronce para Electrodo de 16 mm ø y Cable de Acero con Recubrimiento Metalúrgico de Cobre de 4 AWG (21,15 mm2) | u | 3 |  | 0 | 3 | 0 | 0 | 0 | 0 | 0 | 0 | 0 | 0 | 0 | 0 | 0 | 0 | 0 | 0 | 0 | 0 | 0 | 0 | 0 | 0 | 0 | 0 | 0 | 0 | 0 | 0 | 0 | 0
12.05 | 90 | Conector de Cobre tipo Perno Partido para Cable de Acero con Recubrimiento Metalúrgico de Cobre de 4 AWG (21,15 mm2) | u | 3 |  | 0 | 3 | 0 | 0 | 0 | 0 | 0 | 0 | 0 | 0 | 0 | 0 | 0 | 0 | 0 | 0 | 0 | 0 | 0 | 0 | 0 | 0 | 0 | 0 | 0 | 0 | 0 | 0 | 0 | 0
12.06 | 91 | Grapa en "U" para fijar conductor de PAT a Madera | u | 3 |  | 0 | 3 | 0 | 0 | 0 | 0 | 0 | 0 | 0 | 0 | 0 | 0 | 0 | 0 | 0 | 0 | 0 | 0 | 0 | 0 | 0 | 0 | 0 | 0 | 0 | 0 | 0 | 0 | 0 | 0
12.07 | 92 | Tubo Plastico de PVC SAP de 19 mm ø x 0,5 m ( incluye curva de plastico de 19 mm ø x 90º) | u | 2 |  | 0 | 2 | 0 | 0 | 0 | 0 | 0 | 0 | 0 | 0 | 0 | 0 | 0 | 0 | 0 | 0 | 0 | 0 | 0 | 0 | 0 | 0 | 0 | 0 | 0 | 0 | 0 | 0 | 0 | 0
12.08 | 93 | Placa de Señalización de Poste (Puesta a Tierra) | u | 0 |  | 0 | 0 | 0 | 0 | 0 | 0 | 0 | 0 | 0 | 0 | 0 | 0 | 0 | 0 | 0 | 0 | 0 | 0 | 0 | 0 | 0 | 0 | 0 | 0 | 0 | 0 | 0 | 0 | 0 | 0
12.09 | 94 | Plantilla para Señalización de Poste (Puesta a Tierra) | u | 1 |  | 0 | 0.1 | 0 | 0 | 0 | 0 | 0 | 0 | 0 | 0 | 0 | 0 | 0 | 0 | 0 | 0 | 0 | 0 | 0 | 0 | 0 | 0 | 0 | 0 | 0 | 0 | 0 | 0 | 0 | 0
12.1 | 95 | Bentonita sódica saco de 30 kg | u | 9 |  | 0 | 9 | 0 | 0 | 0 | 0 | 0 | 0 | 0 | 0 | 0 | 0 | 0 | 0 | 0 | 0 | 0 | 0 | 0 | 0 | 0 | 0 | 0 | 0 | 0 | 0 | 0 | 0 | 0 | 0
96
13 | 97 | EQUIPO DE PROTECCION Y MANIOBRA
13.01 | 98 | Seccionador Fusible Unipolar Tipo Expulsion (Cut-Out) de 27/38 kV, 100A, 150 kV-BIL. | u | 1 |  | 0 | 1 | 0 | 0 | 0 | 0 | 0 | 0 | 0 | 0 | 0 | 0 | 0 | 0 | 0 | 0 | 0 | 0 | 0 | 0 | 0 | 0 | 0 | 0 | 0 | 0 | 0 | 0 | 0 | 0
13.02 | 99 | Fusible Tipo Expulsion de 2 A, Tipo K | u | 1 |  | 0 | 1 | 0 | 0 | 0 | 0 | 0 | 0 | 0 | 0 | 0 | 0 | 0 | 0 | 0 | 0 | 0 | 0 | 0 | 0 | 0 | 0 | 0 | 0 | 0 | 0 | 0 | 0 | 0 | 0
13.03 | 100 | Pararrayos de Oxido Metalico, 21 kV, 10 KA Clase 1 | u | 1 |  | 0 | 1 | 0 | 0 | 0 | 0 | 0 | 0 | 0 | 0 | 0 | 0 | 0 | 0 | 0 | 0 | 0 | 0 | 0 | 0 | 0 | 0 | 0 | 0 | 0 | 0 | 0 | 0 | 0 | 0
13.04 | 101 | Pararrayos de Oxido Metalico, 12 kV, 10 KA Clase 1 | u | 0
102
14 | 103 | TRANSFORMADORES DE DISTRIBUCION
14.01 | 104 | Transformador Monofásico Fase - Neutro de 5 kVA; 13,2 / 0,46-0,23 kV | u | 1 | 5kVA-1ø-13,2kV | 0 | 1 | 0 | 0 | 0 | 0 | 0 | 0 | 0 | 0 | 0 | 0 | 0 | 0 | 0 | 0 | 0 | 0 | 0 | 0 | 0 | 0 | 0 | 0 | 0 | 0 | 0 | 0 | 0 | 0
14.02 | 105 | Transformador Monofásico Fase - Fase de 5 kVA; 13,8 / 0,46-0,23 kV | u | 0 | 5kVA-2ø-13,8kV | 0 | 0 | 0 | 0 | 0 | 0 | 0 | 0 | 0 | 0 | 0 | 0 | 0 | 0 | 0 | 0 | 0 | 0 | 0 | 0 | 0 | 0 | 0 | 0 | 0 | 0 | 0 | 0 | 0 | 0
14.03 | 106 | Transformador Monofásico Fase - Fase de 10 kVA; 13,8 / 0,46-0,23 kV | u | 0 | 10kVA-2ø-13,8kV | 0 | 0 | 0 | 0 | 0 | 0 | 0 | 0 | 0 | 0 | 0 | 0 | 0 | 0 | 0 | 0 | 0 | 0 | 0 | 0 | 0 | 0 | 0 | 0 | 0 | 0 | 0 | 0 | 0 | 0
14.04 | 107 | Transformador Monofásico Fase - Fase de 5 kVA; 22,9 / 0,46-0,23 kV | u | 0 | 5kVA-2ø-22,9kV | 0 | 0 | 0 | 0 | 0 | 0 | 0 | 0 | 0 | 0 | 0 | 0 | 0 | 0 | 0 | 0 | 0 | 0 | 0 | 0 | 0 | 0 | 0 | 0 | 0 | 0 | 0 | 0 | 0 | 0
14.05 | 108 | Transformador Monofásico Fase - Fase de 37.5 kVA; 13,8 / 0,46-0,23 kV | u | 0 | 37.5kVA-2ø-13,8kV | 0 | 0 | 0 | 0 | 0 | 0 | 0 | 0 | 0 | 0 | 0 | 0 | 0 | 0 | 0 | 0 | 0 | 0 | 0 | 0 | 0 | 0 | 0 | 0 | 0 | 0 | 0 | 0 | 0 | 0
109
15 | 110 | TABLEROS DE DISTRIBUCIÓN
15.01 | 111 | Tableros de Distribución Completa para S.E. Monofásica de 5 kVA; 440-220V | u | 1 | 5 | 0 | 1 | 0 | 0 | 0 | 0 | 0 | 0 | 0 | 0 | 0 | 0 | 0 | 0 | 0 | 0 | 0 | 0 | 0 | 0 | 0 | 0 | 0 | 0 | 0 | 0 | 0 | 0 | 0 | 0
15.02 | 112 | Tableros de Distribución Completa para S.E. Monofásica de 10 kVA; 440-220V | u | 0 | 10 | 0 | 0 | 0 | 0 | 0 | 0 | 0 | 0 | 0 | 0 | 0 | 0 | 0 | 0 | 0 | 0 | 0 | 0 | 0 | 0 | 0 | 0 | 0 | 0 | 0 | 0 | 0 | 0 | 0 | 0
15.03 | 113 | Tableros de Distribución Completa para S.E. Monofásica de 37.5 kVA; 440-220V | u | 0 | 37.5 | 0 | 0 | 0 | 0 | 0 | 0 | 0 | 0 | 0 | 0 | 0 | 0 | 0 | 0 | 0 | 0 | 0 | 0 | 0 | 0 | 0 | 0 | 0 | 0 | 0 | 0 | 0 | 0 | 0 | 0
114
16 | 115 | CABLES DE ENERGÍA DE BAJA TENSIÓN
16.01 | 116 | Cable NYY, 1 kV, 1 x 16 mm² | m | 5 |  | 0 | 5 | 0 | 0 | 0 | 0 | 0 | 0 | 0 | 0 | 0 | 0 | 0 | 0 | 0 | 0 | 0 | 0 | 0 | 0 | 0 | 0 | 0 | 0 | 0 | 0 | 0 | 0 | 0 | 0
16.02 | 117 | Cable NYY, 1 kV, 1 x 25 mm² | m | 10 |  | 0 | 10 | 0 | 0 | 0 | 0 | 0 | 0 | 0 | 0 | 0 | 0 | 0 | 0 | 0 | 0 | 0 | 0 | 0 | 0 | 0 | 0 | 0 | 0 | 0 | 0 | 0 | 0 | 0 | 0
16.03 | 118 | Cable NYY, 1 kV, 1 x 35 mm² | m | 0 |  | 0 | 0 | 0 | 0 | 0 | 0 | 0 | 0 | 0 | 0 | 0 | 0 | 0 | 0 | 0 | 0 | 0 | 0 | 0 | 0 | 0 | 0 | 0 | 0 | 0 | 0 | 0 | 0 | 0 | 0
119
120
0 | 121 | OBRAS PRELIMINARES
0.1 | 122 | Replanteo Topografico y ubicación de estructuras de Redes Primarias | Loc. | 1 |  | 0.14286 | 0.14286 | 0 | 0 | 0 | 0 | 0 | 0 | 0 | 0 | 0 | 0 | 0 | 0 | 0 | 0 | 0 | 0 | 0 | 0 | 0 | 0 | 0 | 0 | 0 | 0 | 0 | 0 | 0 | 0
123
1 | 124 | TRANSPORTE DE MATERIALES DE ALMACEN EN OBRA A PUNTO DE INSTALACIÒN
1.01 | 125 | Transporte de Poste de 12 m/200 daN de Almacen a Punto de Izaje, en Terreno con Acceso Carrozable | u | 0 | SI | 0 | 0 | 0 | 0 | 0 | 0 | 0 | 0 | 0 | 0 | 0 | 0 | 0 | 0 | 0 | 0 | 0 | 0 | 0 | 0 | 0 | 0 | 0 | 0 | 0 | 0 | 0 | 0 | 0 | 0
1.02 | 126 | Transporte de Poste de 12 m/300 daN de Almacen a Punto de Izaje, en Terreno con Acceso Carrozable | u | 0 | SI | 0 | 0 | 0 | 0 | 0 | 0 | 0 | 0 | 0 | 0 | 0 | 0 | 0 | 0 | 0 | 0 | 0 | 0 | 0 | 0 | 0 | 0 | 0 | 0 | 0 | 0 | 0 | 0 | 0 | 0
1.03 | 127 | Transporte de Poste de 13 m/300 daN de Almacen a Punto de Izaje, en Terreno con Acceso Carrozable | u | 0 | SI | 0 | 0 | 0 | 0 | 0 | 0 | 0 | 0 | 0 | 0 | 0 | 0 | 0 | 0 | 0 | 0 | 0 | 0 | 0 | 0 | 0 | 0 | 0 | 0 | 0 | 0 | 0 | 0 | 0 | 0
1.04 | 128 | Transporte de Poste de 13 m/400 daN de Almacen a Punto de Izaje, en Terreno con Acceso Carrozable | u | 0 | SI | 0 | 0 | 0 | 0 | 0 | 0 | 0 | 0 | 0 | 0 | 0 | 0 | 0 | 0 | 0 | 0 | 0 | 0 | 0 | 0 | 0 | 0 | 0 | 0 | 0 | 0 | 0 | 0 | 0 | 0
1.05 | 129 | Transporte de Poste de madera importado de 12 m, Clase 5 de Almacen a Punto de Izaje, en Terreno sin Acceso Carrozable (< 1000 m) | u | 0 | NO | 0 | 0 | 0 | 0 | 0 | 0 | 0 | 0 | 0 | 0 | 0 | 0 | 0 | 0 | 0 | 0 | 0 | 0 | 0 | 0 | 0 | 0 | 0 | 0 | 0 | 0 | 0 | 0 | 0 | 0
1.06 | 130 | Transporte de Cruceta de madera tratada de 90 mm x 115 mm x 1,20 m, de Almacen a Punto de Instalaciòn en Terreno con Acceso Carrozable | u | 0 | SI | 0 | 0 | 0 | 0 | 0 | 0 | 0 | 0 | 0 | 0 | 0 | 0 | 0 | 0 | 0 | 0 | 0 | 0 | 0 | 0 | 0 | 0 | 0 | 0 | 0 | 0 | 0 | 0 | 0 | 0
1.07 | 131 | Transporte de Cruceta de madera tratada de 90 mm x 115 mm x 1,20 m, de Almacen a Punto de Instalaciòn en Terreno sin Acceso Carrozable (< 1000 m) | u | 1 | NO | 0 | 1 | 0 | 0 | 0 | 0 | 0 | 0 | 0 | 0 | 0 | 0 | 0 | 0 | 0 | 0 | 0 | 0 | 0 | 0 | 0 | 0 | 0 | 0 | 0 | 0 | 0 | 0 | 0 | 0
1.08 | 132 | Transporte de Aislador de Porcelana Tipo Pin, Clase ANSI 56-3 de Almacén a Punto de Instalaciòn en Terreno con Acceso Carrozable | u | 0 | SI | 0 | 0 | 0 | 0 | 0 | 0 | 0 | 0 | 0 | 0 | 0 | 0 | 0 | 0 | 0 | 0 | 0 | 0 | 0 | 0 | 0 | 0 | 0 | 0 | 0 | 0 | 0 | 0 | 0 | 0
1.09 | 133 | Transporte de Aislador de Porcelana Tipo Pin, Clase ANSI 56-3 de Almacén a Punto de Instalaciòn en Terreno sin Acceso Carrozable (< 1000 m) | u | 1 | NO | 0 | 1 | 0 | 0 | 0 | 0 | 0 | 0 | 0 | 0 | 0 | 0 | 0 | 0 | 0 | 0 | 0 | 0 | 0 | 0 | 0 | 0 | 0 | 0 | 0 | 0 | 0 | 0 | 0 | 0
1.1 | 134 | Transporte de Aislador Line Post Polimérico de Almacén a Punto de Instalaciòn en Terreno con Acceso Carrozable | u | 0 | SI | 0 | 0 | 0 | 0 | 0 | 0 | 0 | 0 | 0 | 0 | 0 | 0 | 0 | 0 | 0 | 0 | 0 | 0 | 0 | 0 | 0 | 0 | 0 | 0 | 0 | 0 | 0 | 0 | 0 | 0
1.11 | 135 | Transporte de Aislador Polimerico con Conexión Horquilla (Estructura) y Lengüeta (Linea), de 36 Kv y según Especificacion Técnica. de Almacen a Punto de Intalaciòn en Terreno con Acceso Carrozable | u | 0 | SI | 0 | 0 | 0 | 0 | 0 | 0 | 0 | 0 | 0 | 0 | 0 | 0 | 0 | 0 | 0 | 0 | 0 | 0 | 0 | 0 | 0 | 0 | 0 | 0 | 0 | 0 | 0 | 0 | 0 | 0
1.12 | 136 | Transporte de Conductor de Aleacion de Aluminio de 35 mm² de Almacen a Punto de Intalaciòn en Terreno con Acceso Carrozable | km | 0 | SI | 0 | 0 | 0 | 0 | 0 | 0 | 0 | 0 | 0 | 0 | 0 | 0 | 0 | 0 | 0 | 0 | 0 | 0 | 0 | 0 | 0 | 0 | 0 | 0 | 0 | 0 | 0 | 0 | 0 | 0
1.13 | 137 | Transporte de Conductor de Aleacion de Aluminio de 35 mm² de Almacen a Punto de Intalaciòn en Terreno sin Acceso Carrozable (< 1000 m) | km | 0.031671 | NO | 0 | 0.031671 | 0 | 0 | 0 | 0 | 0 | 0 | 0 | 0 | 0 | 0 | 0 | 0 | 0 | 0 | 0 | 0 | 0 | 0 | 0 | 0 | 0 | 0 | 0 | 0 | 0 | 0 | 0 | 0
1.14 | 138 | Transporte de Seccionador Fusible Unipolar Tipo Expulsion (Cut-Out) de 27/38 kV, 100A, 150 kV-BIL. de Almacen a Punto de Instalaciòn en Terreno con Acceso Carrozable | u | 0 | SI | 0 | 0 | 0 | 0 | 0 | 0 | 0 | 0 | 0 | 0 | 0 | 0 | 0 | 0 | 0 | 0 | 0 | 0 | 0 | 0 | 0 | 0 | 0 | 0 | 0 | 0 | 0 | 0 | 0 | 0
1.15 | 139 | Transporte de Seccionador Fusible Unipolar Tipo Expulsion (Cut-Out) de 27/38 kV, 100A, 150 kV-BIL. de Almacen a Punto de Instalaciòn en Terreno sin Acceso Carrozable (< 1000 m) | u | 1 | NO | 0 | 1 | 0 | 0 | 0 | 0 | 0 | 0 | 0 | 0 | 0 | 0 | 0 | 0 | 0 | 0 | 0 | 0 | 0 | 0 | 0 | 0 | 0 | 0 | 0 | 0 | 0 | 0 | 0 | 0
1.16 | 140 | Transporte de Pararrayos de Oxido Metalico, 21 kV, 10 KA Clase 1 de Almacen a Punto de Montaje en Terreno con Acceso Carrozable | u | 0 | SI | 0 | 0 | 0 | 0 | 0 | 0 | 0 | 0 | 0 | 0 | 0 | 0 | 0 | 0 | 0 | 0 | 0 | 0 | 0 | 0 | 0 | 0 | 0 | 0 | 0 | 0 | 0 | 0 | 0 | 0
1.17 | 141 | Transporte de Pararrayos de Oxido Metalico, 21 kV, 10 KA Clase 1 de Almacen a Punto de Montaje en Terreno sin Acceso Carrozable (< 1000 m) | u | 1 | NO | 0 | 1 | 0 | 0 | 0 | 0 | 0 | 0 | 0 | 0 | 0 | 0 | 0 | 0 | 0 | 0 | 0 | 0 | 0 | 0 | 0 | 0 | 0 | 0 | 0 | 0 | 0 | 0 | 0 | 0
1.18 | 142 | Transporte de Bloque de Concreto de 0,40 x 0,40 x 0,15 m, de Almacen a Punto de Instalaciòn en Terreno con Acceso Carrozable | u | 0 | SI | 0 | 0 | 0 | 0 | 0 | 0 | 0 | 0 | 0 | 0 | 0 | 0 | 0 | 0 | 0 | 0 | 0 | 0 | 0 | 0 | 0 | 0 | 0 | 0 | 0 | 0 | 0 | 0 | 0 | 0
1.19 | 143 | Transporte de Caja Registro de Concreto para Puesta a Tierra 0,50 x 0,50 x 0,45 m, de Almacen a Punto de Montaje en Terreno con Acceso Carrozable | u | 0 | SI | 0 | 0 | 0 | 0 | 0 | 0 | 0 | 0 | 0 | 0 | 0 | 0 | 0 | 0 | 0 | 0 | 0 | 0 | 0 | 0 | 0 | 0 | 0 | 0 | 0 | 0 | 0 | 0 | 0 | 0
1.2 | 144 | Transporte de Caja Registro de Concreto para Puesta a Tierra 0,50 x 0,50 x 0,45 m, de Almacen a Punto de Montaje en Terreno sin Acceso Carrozable (< 1000 m) | u | 3 | NO | 0 | 3 | 0 | 0 | 0 | 0 | 0 | 0 | 0 | 0 | 0 | 0 | 0 | 0 | 0 | 0 | 0 | 0 | 0 | 0 | 0 | 0 | 0 | 0 | 0 | 0 | 0 | 0 | 0 | 0
1.21 | 145 | Transporte de Cable de Acero con Recubrimiento Metalurgico de Cu de 4AWG de Almacen a Punto de Intalaciòn en Terreno con Acceso Carrozable | km | 0 | SI | 0 | 0 | 0 | 0 | 0 | 0 | 0 | 0 | 0 | 0 | 0 | 0 | 0 | 0 | 0 | 0 | 0 | 0 | 0 | 0 | 0 | 0 | 0 | 0 | 0 | 0 | 0 | 0 | 0 | 0
1.22 | 146 | Transporte de Cable de Acero con Recubrimiento Metalurgico de Cu de 4AWG de Almacen a Punto de Intalaciòn en Terreno sin Acceso Carrozable (< 1000 m) | km | 0.023 | NO | 0 | 0.023 | 0 | 0 | 0 | 0 | 0 | 0 | 0 | 0 | 0 | 0 | 0 | 0 | 0 | 0 | 0 | 0 | 0 | 0 | 0 | 0 | 0 | 0 | 0 | 0 | 0 | 0 | 0 | 0
1.23 | 147 | Transporte de Accesorios de Ferreteria (Para Postes , conductores, Retenidas y PAT) de Almacen a Punto de Instalaciòn con Acceso Carrozable | Global | 1 | SI | 0.14286 | 0.14286 | 0 | 0 | 0 | 0 | 0 | 0 | 0 | 0 | 0 | 0 | 0 | 0 | 0 | 0 | 0 | 0 | 0 | 0 | 0 | 0 | 0 | 0 | 0 | 0 | 0 | 0 | 0 | 0
1.24 | 148 | Transporte de Accesorios de Ferreteria (Para Postes , conductores, Retenidas y PAT) de Almacen a Punto de Instalaciòn sin Acceso Carrozable (< 1000 m) | Global | 1 | NO | 0.14286 | 0.14286 | 0 | 0 | 0 | 0 | 0 | 0 | 0 | 0 | 0 | 0 | 0 | 0 | 0 | 0 | 0 | 0 | 0 | 0 | 0 | 0 | 0 | 0 | 0 | 0 | 0 | 0 | 0 | 0
1.25 | 149 | Transporte de Transformador Monofásico Fase - Neutro de 5 kVA; 13,2 / 0,46-0,23 kV y Tablero de Distribucion, de Almacen a Punto de Instalaciòn en Terreno con Acceso Carrozable | u | 0 | SI | 0 | 0 | 0 | 0 | 0 | 0 | 0 | 0 | 0 | 0 | 0 | 0 | 0 | 0 | 0 | 0 | 0 | 0 | 0 | 0 | 0 | 0 | 0 | 0 | 0 | 0 | 0 | 0 | 0 | 0
1.26 | 150 | Transporte de Transformador Monofásico Fase - Neutro de 5 kVA; 13,2 / 0,46-0,23 kV y Tablero de Distribucion, de Almacen a Punto de Instalaciòn en Terreno sin Acceso Carrozable (< 1000 m) | u | 1 | NO | 0 | 1 | 0 | 0 | 0 | 0 | 0 | 0 | 0 | 0 | 0 | 0 | 0 | 0 | 0 | 0 | 0 | 0 | 0 | 0 | 0 | 0 | 0 | 0 | 0 | 0 | 0 | 0 | 0 | 0
1.27 | 151 | Transporte de Transformador Monofásico Fase - Fase de 5 kVA; 13,8 / 0,46-0,23 kV y Tablero de Distribucion, de Almacen a Punto de Instalaciòn en Terreno con Acceso Carrozable | u | 0 | SI | 0 | 0 | 0 | 0 | 0 | 0 | 0 | 0 | 0 | 0 | 0 | 0 | 0 | 0 | 0 | 0 | 0 | 0 | 0 | 0 | 0 | 0 | 0 | 0 | 0 | 0 | 0 | 0 | 0 | 0
1.28 | 152 | Transporte de Transformador Monofásico Fase - Fase de 10 kVA; 13,8 / 0,46-0,23 kV y Tablero de Distribucion, de Almacen a Punto de Instalaciòn en Terreno con Acceso Carrozable | u | 0 | SI | 0 | 0 | 0 | 0 | 0 | 0 | 0 | 0 | 0 | 0 | 0 | 0 | 0 | 0 | 0 | 0 | 0 | 0 | 0 | 0 | 0 | 0 | 0 | 0 | 0 | 0 | 0 | 0 | 0 | 0
1.29 | 153 | Transporte de Ménsula de C.A.V y Cruceta Asimétrica de C.A.V, de Almacen a Punto de Instalaciòn en Terreno con Acceso Carrozable | u | 0 | SI | 0 | 0 | 0 | 0 | 0 | 0 | 0 | 0 | 0 | 0 | 0 | 0 | 0 | 0 | 0 | 0 | 0 | 0 | 0 | 0 | 0 | 0 | 0 | 0 | 0 | 0 | 0 | 0 | 0 | 0
1.3 | 154 | Transporte de Plataforma de Concreto Soporte de Transformador, de Almacen a Punto de Instalaciòn en Terreno con Acceso Carrozable | u | 0 | SI | 0 | 0 | 0 | 0 | 0 | 0 | 0 | 0 | 0 | 0 | 0 | 0 | 0 | 0 | 0 | 0 | 0 | 0 | 0 | 0 | 0 | 0 | 0 | 0 | 0 | 0 | 0 | 0 | 0 | 0
1.31 | 155 | Transporte de Poste de PRFV de 12 m/200 daN de Almacen a Punto de Izaje, en Terreno sin Acceso Carrozable (< 1000 m) | u | 0 | NO | 0 | 0 | 0 | 0 | 0 | 0 | 0 | 0 | 0 | 0 | 0 | 0 | 0 | 0 | 0 | 0 | 0 | 0 | 0 | 0 | 0 | 0 | 0 | 0 | 0 | 0 | 0 | 0 | 0 | 0
1.32 | 156 | Transporte de Poste de PRFV de 12 m/300 daN de Almacen a Punto de Izaje, en Terreno sin Acceso Carrozable (< 1000 m) | u | 1 | NO | 0 | 1 | 0 | 0 | 0 | 0 | 0 | 0 | 0 | 0 | 0 | 0 | 0 | 0 | 0 | 0 | 0 | 0 | 0 | 0 | 0 | 0 | 0 | 0 | 0 | 0 | 0 | 0 | 0 | 0
1.33 | 157 | Transporte de Cruceta de madera tratada de 90 mm x 115 mm x 2,00 m, de Almacen a Punto de Instalaciòn en Terreno con Acceso Carrozable | u | 0 | SI | 0 | 0 | 0 | 0 | 0 | 0 | 0 | 0 | 0 | 0 | 0 | 0 | 0 | 0 | 0 | 0 | 0 | 0 | 0 | 0 | 0 | 0 | 0 | 0 | 0 | 0 | 0 | 0 | 0 | 0
1.34 | 158 | Transporte de Cruceta de madera tratada de 90 mm x 115 mm x 2,40 m, de Almacen a Punto de Instalaciòn en Terreno con Acceso Carrozable | u | 0 | SI | 0 | 0 | 0 | 0 | 0 | 0 | 0 | 0 | 0 | 0 | 0 | 0 | 0 | 0 | 0 | 0 | 0 | 0 | 0 | 0 | 0 | 0 | 0 | 0 | 0 | 0 | 0 | 0 | 0 | 0
1.35 | 159 | Transporte de Aislador Polimerico con Conexión Horquilla (Estructura) y Lengüeta (Linea), de 36 Kv y según Especificacion Técnica. de Almacen a Punto de Intalaciòn en Terreno sin Acceso Carrozable | u | 0 | NO | 0 | 0 | 0 | 0 | 0 | 0 | 0 | 0 | 0 | 0 | 0 | 0 | 0 | 0 | 0 | 0 | 0 | 0 | 0 | 0 | 0 | 0 | 0 | 0 | 0 | 0 | 0 | 0 | 0 | 0
1.36 | 160 | Transporte de Transformador Monofásico Fase - Fase de 37.5 kVA; 13,8 / 0,46-0,23 kV y Tablero de Distribucion, de Almacen a Punto de Instalaciòn en Terreno con Acceso Carrozable | u | 0 | SI | 0 | 0 | 0 | 0 | 0 | 0 | 0 | 0 | 0 | 0 | 0 | 0 | 0 | 0 | 0 | 0 | 0 | 0 | 0 | 0 | 0 | 0 | 0 | 0 | 0 | 0 | 0 | 0 | 0 | 0
161
2 | 162 | INSTALACION DE POSTES
2.01 | 163 | Excavación en Terreno Tipo I (Arcilloso y Conglomerado) | m³ | 0.905 |  | 0 | 0.905 | 0 | 0 | 0 | 0 | 0 | 0 | 0 | 0 | 0 | 0 | 0 | 0 | 0 | 0 | 0 | 0 | 0 | 0 | 0 | 0 | 0 | 0 | 0 | 0 | 0 | 0 | 0 | 0
2.02 | 164 | Excavación en Terreno Tipo II (Rocoso) | m³ | 0 |  | 0 | 0 | 0 | 0 | 0 | 0 | 0 | 0 | 0 | 0 | 0 | 0 | 0 | 0 | 0 | 0 | 0 | 0 | 0 | 0 | 0 | 0 | 0 | 0 | 0 | 0 | 0 | 0 | 0 | 0
2.03 | 165 | Izaje, Identificación y/o codificación, y Señalización de Poste de 12 m/200 daN (*) | u | 0 | CAC 12/200 | 0 | 0 | 0 | 0 | 0 | 0 | 0 | 0 | 0 | 0 | 0 | 0 | 0 | 0 | 0 | 0 | 0 | 0 | 0 | 0 | 0 | 0 | 0 | 0 | 0 | 0 | 0 | 0 | 0 | 0
2.04 | 166 | Izaje, Identificación y/o codificación, y Señalización de Poste de 12 m/300 daN (*) | u | 0 | CAC 12/300 | 0 | 0 | 0 | 0 | 0 | 0 | 0 | 0 | 0 | 0 | 0 | 0 | 0 | 0 | 0 | 0 | 0 | 0 | 0 | 0 | 0 | 0 | 0 | 0 | 0 | 0 | 0 | 0 | 0 | 0
2.05 | 167 | Izaje, Identificación y/o codificación, y Señalización de Poste de 13 m/300 daN (*) | u | 0 | CAC 13/300 | 0 | 0 | 0 | 0 | 0 | 0 | 0 | 0 | 0 | 0 | 0 | 0 | 0 | 0 | 0 | 0 | 0 | 0 | 0 | 0 | 0 | 0 | 0 | 0 | 0 | 0 | 0 | 0 | 0 | 0
2.06 | 168 | Izaje, Identificación y/o codificación, y Señalización de Poste de 13 m/400 daN (*) | u | 0 | CAC 13/400 | 0 | 0 | 0 | 0 | 0 | 0 | 0 | 0 | 0 | 0 | 0 | 0 | 0 | 0 | 0 | 0 | 0 | 0 | 0 | 0 | 0 | 0 | 0 | 0 | 0 | 0 | 0 | 0 | 0 | 0
2.07 | 169 | Izaje, Identificación y/o codificación, y Señalización de Poste de madera importada de 12 m, Clase 5 (*) | u | 0 | MAD C5 | 0 | 0 | 0 | 0 | 0 | 0 | 0 | 0 | 0 | 0 | 0 | 0 | 0 | 0 | 0 | 0 | 0 | 0 | 0 | 0 | 0 | 0 | 0 | 0 | 0 | 0 | 0 | 0 | 0 | 0
2.08 | 170 | Relleno y Compactación para cimentación de Poste 12m, en Terreno Tipo I (Arcilloso y Conglomerado) | m³ | 0.905 | CI-C | 0 | 0.905 | 0 | 0 | 0 | 0 | 0 | 0 | 0 | 0 | 0 | 0 | 0 | 0 | 0 | 0 | 0 | 0 | 0 | 0 | 0 | 0 | 0 | 0 | 0 | 0 | 0 | 0 | 0 | 0
2.09 | 171 | Cimentación con Concreto Ciclópeo de Poste de 13m en Terreno Tipo I (Arcilloso y Conglomerado) | u | 0 | CI-A | 0 | 0 | 0 | 0 | 0 | 0 | 0 | 0 | 0 | 0 | 0 | 0 | 0 | 0 | 0 | 0 | 0 | 0 | 0 | 0 | 0 | 0 | 0 | 0 | 0 | 0 | 0 | 0 | 0 | 0
2.1 | 172 | Cimentación con concreto ciclópeo de Poste de 13m en Terreno Tipo II (Rocoso) | u | 0 | CII-A
2.11 | 173 | Solado para poste de concreto (e=0.10 m. C:H, 1:8) | u | 0 |  | 0 | 0 | 0 | 0 | 0 | 0 | 0 | 0 | 0 | 0 | 0 | 0 | 0 | 0 | 0 | 0 | 0 | 0 | 0 | 0 | 0 | 0 | 0 | 0 | 0 | 0 | 0 | 0 | 0 | 0
2.11 | 174 | Izaje, Identificación y/o codificación, y Señalización de Poste de PRFV de 12 m/200 daN (*) | u | 0 | PRFV 12/200 | 0 | 0 | 0 | 0 | 0 | 0 | 0 | 0 | 0 | 0 | 0 | 0 | 0 | 0 | 0 | 0 | 0 | 0 | 0 | 0 | 0 | 0 | 0 | 0 | 0 | 0 | 0 | 0 | 0 | 0
2.12 | 175 | Izaje, Identificación y/o codificación, y Señalización de Poste de PRFV de 12 m/300 daN (*) | u | 1 | PRFV 12/300 | 0 | 1 | 0 | 0 | 0 | 0 | 0 | 0 | 0 | 0 | 0 | 0 | 0 | 0 | 0 | 0 | 0 | 0 | 0 | 0 | 0 | 0 | 0 | 0 | 0 | 0 | 0 | 0 | 0 | 0
176
3 | 177 | INSTALACION DE RETENIDAS
3.01 | 178 | Excavación en Terreno Tipo I (Arcilloso y Conglomerado) | m³ | 0 |  | 0 | 0 | 0 | 0 | 0 | 0 | 0 | 0 | 0 | 0 | 0 | 0 | 0 | 0 | 0 | 0 | 0 | 0 | 0 | 0 | 0 | 0 | 0 | 0 | 0 | 0 | 0 | 0 | 0 | 0
3.02 | 179 | Excavación en Terreno Tipo II (Rocoso) | m³ | 0 |  | 0 | 0 | 0 | 0 | 0 | 0 | 0 | 0 | 0 | 0 | 0 | 0 | 0 | 0 | 0 | 0 | 0 | 0 | 0 | 0 | 0 | 0 | 0 | 0 | 0 | 0 | 0 | 0 | 0 | 0
3.03 | 180 | Instalación de Retenida Inclinada | u | 0 |  | 0 | 0 | 0 | 0 | 0 | 0 | 0 | 0 | 0 | 0 | 0 | 0 | 0 | 0 | 0 | 0 | 0 | 0 | 0 | 0 | 0 | 0 | 0 | 0 | 0 | 0 | 0 | 0 | 0 | 0
3.04 | 181 | Instalación de Retenida Inclinada en Y | u | 0 |  | 0 | 0 | 0 | 0 | 0 | 0 | 0 | 0 | 0 | 0 | 0 | 0 | 0 | 0 | 0 | 0 | 0 | 0 | 0 | 0 | 0 | 0 | 0 | 0 | 0 | 0 | 0 | 0 | 0 | 0
3.05 | 182 | Relleno y Compactación en Terreno Tipo I de Retenida | m³ | 0 |  | 0 | 0 | 0 | 0 | 0 | 0 | 0 | 0 | 0 | 0 | 0 | 0 | 0 | 0 | 0 | 0 | 0 | 0 | 0 | 0 | 0 | 0 | 0 | 0 | 0 | 0 | 0 | 0 | 0 | 0
3.06 | 183 | Relleno y Compactación en Terreno Tipo II de Retenida | m³ | 0 |  | 0 | 0 | 0 | 0 | 0 | 0 | 0 | 0 | 0 | 0 | 0 | 0 | 0 | 0 | 0 | 0 | 0 | 0 | 0 | 0 | 0 | 0 | 0 | 0 | 0 | 0 | 0 | 0 | 0 | 0
3.07 | 184 | Instalación de Retenida Vertical | u | 0 |  | 0 | 0 | 0 | 0 | 0 | 0 | 0 | 0 | 0 | 0 | 0 | 0 | 0 | 0 | 0 | 0 | 0 | 0 | 0 | 0 | 0 | 0 | 0 | 0 | 0 | 0 | 0 | 0 | 0 | 0
3.08 | 185 | Instalación de Retenida Vertical en Y | u | 0 |  | 0 | 0 | 0 | 0 | 0 | 0 | 0 | 0 | 0 | 0 | 0 | 0 | 0 | 0 | 0 | 0 | 0 | 0 | 0 | 0 | 0 | 0 | 0 | 0 | 0 | 0 | 0 | 0 | 0 | 0
186
4 | 187 | MONTAJE DE ARMADOS
4.01 | 188 | Armado PS1-0 (0°-5°) Monofasico retorno por tierra | Jgo. | 1 |  | 0 | 1 | 0 | 0 | 0 | 0 | 0 | 0 | 0 | 0 | 0 | 0 | 0 | 0 | 0 | 0 | 0 | 0 | 0 | 0 | 0 | 0 | 0 | 0 | 0 | 0 | 0 | 0 | 0 | 0
4.02 | 189 | Armado TS-0 Soporte de Retención, monofásico, retorno por tierra | Jgo. | 0 |  | 0 | 0 | 0 | 0 | 0 | 0 | 0 | 0 | 0 | 0 | 0 | 0 | 0 | 0 | 0 | 0 | 0 | 0 | 0 | 0 | 0 | 0 | 0 | 0 | 0 | 0 | 0 | 0 | 0 | 0
4.03 | 190 | Armado DT-0 Soporte derivación tensada monofásico retorno por tierra | Jgo. | 0 |  | 0 | 0 | 0 | 0 | 0 | 0 | 0 | 0 | 0 | 0 | 0 | 0 | 0 | 0 | 0 | 0 | 0 | 0 | 0 | 0 | 0 | 0 | 0 | 0 | 0 | 0 | 0 | 0 | 0 | 0
4.04 | 191 | Armado DS-0 Soporte derivación no tensada monofásico sin neutro | Jgo. | 1 |  | 1 | 0 | 0 | 0 | 0 | 0 | 0 | 0 | 0 | 0 | 0 | 0 | 0 | 0 | 0 | 0 | 0 | 0 | 0 | 0 | 0 | 0 | 0 | 0 | 0 | 0 | 0 | 0 | 0 | 0
4.05 | 192 | Armado DS-2V Soporte derivación monofásico | Jgo. | 0 |  | 0 | 0 | 0 | 0 | 0 | 0 | 0 | 0 | 0 | 0 | 0 | 0 | 0 | 0 | 0 | 0 | 0 | 0 | 0 | 0 | 0 | 0 | 0 | 0 | 0 | 0 | 0 | 0 | 0 | 0
4.06 | 193 | Armado TSVE-2 Sopte. Retención, susp. vertical, bifasico | Jgo. | 0 |  | 0 | 0 | 0 | 0 | 0 | 0 | 0 | 0 | 0 | 0 | 0 | 0 | 0 | 0 | 0 | 0 | 0 | 0 | 0 | 0 | 0 | 0 | 0 | 0 | 0 | 0 | 0 | 0 | 0 | 0
4.07 | 194 | Armado PA1VE-2 Soporte de ángulo vertical 10° a 30° bifásico sin neutro | Jgo. | 0 |  | 0 | 0 | 0 | 0 | 0 | 0 | 0 | 0 | 0 | 0 | 0 | 0 | 0 | 0 | 0 | 0 | 0 | 0 | 0 | 0 | 0 | 0 | 0 | 0 | 0 | 0 | 0 | 0 | 0 | 0
4.08 | 195 | Armado PSVE-2 Soporte de suspensión vertical 0° a 10° bifásico sin neutro | Jgo. | 0 |  | 0 | 0 | 0 | 0 | 0 | 0 | 0 | 0 | 0 | 0 | 0 | 0 | 0 | 0 | 0 | 0 | 0 | 0 | 0 | 0 | 0 | 0 | 0 | 0 | 0 | 0 | 0 | 0 | 0 | 0
4.09 | 196 | Armado SMM-2P S.E. 1ø, Monoposte en alineamiento, con pararrayos. | Jgo. | 1 |  | 0 | 1 | 0 | 0 | 0 | 0 | 0 | 0 | 0 | 0 | 0 | 0 | 0 | 0 | 0 | 0 | 0 | 0 | 0 | 0 | 0 | 0 | 0 | 0 | 0 | 0 | 0 | 0 | 0 | 0
4.1 | 197 | Armado SBM-2V S.E. 2ø, Monoposte en alineamiento, con pararrayos. | Jgo. | 0 |  | 0 | 0 | 0 | 0 | 0 | 0 | 0 | 0 | 0 | 0 | 0 | 0 | 0 | 0 | 0 | 0 | 0 | 0 | 0 | 0 | 0 | 0 | 0 | 0 | 0 | 0 | 0 | 0 | 0 | 0
4.11 | 198 | Armado DS-0A Soporte derivación no tensada monofásico sin neutro | Jgo. | 0 |  | 0 | 0 | 0 | 0 | 0 | 0 | 0 | 0 | 0 | 0 | 0 | 0 | 0 | 0 | 0 | 0 | 0 | 0 | 0 | 0 | 0 | 0 | 0 | 0 | 0 | 0 | 0 | 0 | 0 | 0
4.12 | 199 | Armado PA1-0 (5° -30°) soporte de ángulo monofásico, retorno por tierra | Jgo. | 0 |  | 0 | 0 | 0 | 0 | 0 | 0 | 0 | 0 | 0 | 0 | 0 | 0 | 0 | 0 | 0 | 0 | 0 | 0 | 0 | 0 | 0 | 0 | 0 | 0 | 0 | 0 | 0 | 0 | 0 | 0
4.13 | 200 | Armado PTV-0 Soporte terminal monofásico, retorno por tierra | Jgo. | 0 |  | 0 | 0 | 0 | 0 | 0 | 0 | 0 | 0 | 0 | 0 | 0 | 0 | 0 | 0 | 0 | 0 | 0 | 0 | 0 | 0 | 0 | 0 | 0 | 0 | 0 | 0 | 0 | 0 | 0 | 0
4.14 | 201 | Armado SMM-1P S.E. 1ø, Monoposte en fin de linea, con pararrayos. | Jgo. | 0 |  | 0 | 0 | 0 | 0 | 0 | 0 | 0 | 0 | 0 | 0 | 0 | 0 | 0 | 0 | 0 | 0 | 0 | 0 | 0 | 0 | 0 | 0 | 0 | 0 | 0 | 0 | 0 | 0 | 0 | 0
4.15 | 202 | Armado DS-2 Soporte derivación no tensada bifásico sin neutro | Jgo. | 0 |  | 0 | 0 | 0 | 0 | 0 | 0 | 0 | 0 | 0 | 0 | 0 | 0 | 0 | 0 | 0 | 0 | 0 | 0 | 0 | 0 | 0 | 0 | 0 | 0 | 0 | 0 | 0 | 0 | 0 | 0
4.16 | 203 | Armado PS1-2 Soporte de Alineamiento 0° a 5° bifásico sin neutro | Jgo. | 0 |  | 0 | 0 | 0 | 0 | 0 | 0 | 0 | 0 | 0 | 0 | 0 | 0 | 0 | 0 | 0 | 0 | 0 | 0 | 0 | 0 | 0 | 0 | 0 | 0 | 0 | 0 | 0 | 0 | 0 | 0
4.17 | 204 | Armado SBM-2P S.E. 2ø, Monoposte en alineamiento, con pararrayos. | Jgo. | 0 |  | 0 | 0 | 0 | 0 | 0 | 0 | 0 | 0 | 0 | 0 | 0 | 0 | 0 | 0 | 0 | 0 | 0 | 0 | 0 | 0 | 0 | 0 | 0 | 0 | 0 | 0 | 0 | 0 | 0 | 0
205
5 | 206 | MONTAJE DE CONDUCTORES
5.01 | 207 | Tendido y Puesta en Flecha de Conductor de Aleación de aluminio de 35 mm², Por Fase, Incluye Instalación de Amortiguadores. | km | 0.031671 | 35 mm² AAAC | 0 | 0.031671 | 0 | 0 | 0 | 0 | 0 | 0 | 0 | 0 | 0 | 0 | 0 | 0 | 0 | 0 | 0 | 0 | 0 | 0 | 0 | 0 | 0 | 0 | 0 | 0 | 0 | 0 | 0 | 0
208
6 | 209 | INSTALACION DE PUESTA A TIERRA
6.01 | 210 | Excavación en Terreno Tipo I (Arcilloso y Conglomerado) | m³ | 5.089 |  | 0 | 5.089 | 0 | 0 | 0 | 0 | 0 | 0 | 0 | 0 | 0 | 0 | 0 | 0 | 0 | 0 | 0 | 0 | 0 | 0 | 0 | 0 | 0 | 0 | 0 | 0 | 0 | 0 | 0 | 0
6.02 | 211 | Excavación en Terreno Tipo II (Rocoso) | m³ | 0 |  | 0 | 0 | 0 | 0 | 0 | 0 | 0 | 0 | 0 | 0 | 0 | 0 | 0 | 0 | 0 | 0 | 0 | 0 | 0 | 0 | 0 | 0 | 0 | 0 | 0 | 0 | 0 | 0 | 0 | 0
6.03 | 212 | Instalacion de Puesta a Tierra Tipo PAT-1C (Contrapeso). Instalación en Poste de Concreto Armado | u | 0 |  | 0 | 0 | 0 | 0 | 0 | 0 | 0 | 0 | 0 | 0 | 0 | 0 | 0 | 0 | 0 | 0 | 0 | 0 | 0 | 0 | 0 | 0 | 0 | 0 | 0 | 0 | 0 | 0 | 0 | 0
6.04 | 213 | Instalación de Puesta a Tierra Tipo PAT-2 con dos Electrodos Verticales. Instalación en Poste de Concreto Armado Centrifugado (Incluye instalación de dos Cajas de Registro) | u | 0 |  | 0 | 0 | 0 | 0 | 0 | 0 | 0 | 0 | 0 | 0 | 0 | 0 | 0 | 0 | 0 | 0 | 0 | 0 | 0 | 0 | 0 | 0 | 0 | 0 | 0 | 0 | 0 | 0 | 0 | 0
6.05 | 214 | Instalación de Puesta a Tierra Tipo PAT-3 con tres Electrodos Verticales. Instalación en Poste de Concreto Armado Centrifugado (Incluye instalación de tres Cajas de Registro). | u | 1 |  | 0 | 1 | 0 | 0 | 0 | 0 | 0 | 0 | 0 | 0 | 0 | 0 | 0 | 0 | 0 | 0 | 0 | 0 | 0 | 0 | 0 | 0 | 0 | 0 | 0 | 0 | 0 | 0 | 0 | 0
6.06 | 215 | Instalación de Puesta a Tierra Tipo PAT-3 con tres Electrodos Verticales. Instalación en Poste de Madera (Incluye instalación de tres Cajas de Registro) | u | 0 |  | 0 | 0 | 0 | 0 | 0 | 0 | 0 | 0 | 0 | 0 | 0 | 0 | 0 | 0 | 0 | 0 | 0 | 0 | 0 | 0 | 0 | 0 | 0 | 0 | 0 | 0 | 0 | 0 | 0 | 0
6.07 | 216 | Relleno y Compactación de Puesta a Tierra con material adecuado | m³ | 4.825 |  | 0 | 4.825 | 0 | 0 | 0 | 0 | 0 | 0 | 0 | 0 | 0 | 0 | 0 | 0 | 0 | 0 | 0 | 0 | 0 | 0 | 0 | 0 | 0 | 0 | 0 | 0 | 0 | 0 | 0 | 0
217
7 | 218 | PRUEBAS Y PUESTA EN SERVICIO
7.01 | 219 | Pruebas y Puesta en Servicio de Redes Primarias | Loc. | 1 |  | 0.14286 | 0.14286 | 0 | 0 | 0 | 0 | 0 | 0 | 0 | 0 | 0 | 0 | 0 | 0 | 0 | 0 | 0 | 0 | 0 | 0 | 0 | 0 | 0 | 0 | 0 | 0 | 0 | 0 | 0 | 0
7.02 | 220 | Expediente Técnico Final Conforme a Obra y de Concesión Rural de Redes Primarias (1 Original + 3 Copias), incluye la presentacion digitalizada de textos y planos en CD. | Loc. | 1 |  | 0.14286 | 0.14286 | 0 | 0 | 0 | 0 | 0 | 0 | 0 | 0 | 0 | 0 | 0 | 0 | 0 | 0 | 0 | 0 | 0 | 0 | 0 | 0 | 0 | 0 | 0 | 0 | 0 | 0 | 0 | 0
221

## M_07
[6 empty] | 1 | 2 | 3 | 4 | 5 | 6 | 7 | 8 | 9 | 10 | 11 | 12 | 13 | 14 | 15 | 16 | 17 | 18 | 19 | 20 | 21 | 22 | 23 | 24 | 25 | 26 | 27 | 28 | 29 | 30
|  | N° Estructura |  |  |  | 0 | 1 | 2 | 0 | 0 | 0 | 0 | 0 | 0 | 0 | 0 | 0 | 0 | 0 | 0 | 0 | 0 | 0 | 0 | 0 | 0 | 0 | 0 | 0 | 0 | 0 | 0 | 0 | 0 | 0
|  | ARMADO | Principal |  |  | DS-0 | PS1-2 | PS1-2 | - | - | - | - | - | - | - | - | - | - | - | - | - | - | - | - | - | - | - | - | - | - | - | - | - | - | -
|  |  | Auxiliar |  |  | DS-0A | - | SBM-2P | - | - | - | - | - | - | - | - | - | - | - | - | - | - | - | - | - | - | - | - | - | - | - | - | - | - | -
|  |  | Fusible |  |  | - | - | 2A-K | - | - | - | - | - | - | - | - | - | - | - | - | - | - | - | - | - | - | - | - | - | - | - | - | - | - | -
|  | SUEBSTACION | Numero |  |  | - | - | 01 | - | - | - | - | - | - | - | - | - | - | - | - | - | - | - | - | - | - | - | - | - | - | - | - | - | - | -
|  |  | Nomenclatura |  |  | - | - | 5kVA-2ø-22,9kV | - | - | - | - | - | - | - | - | - | - | - | - | - | - | - | - | - | - | - | - | - | - | - | - | - | - | -
|  |  | Kva |  |  | - | - | 5 | - | - | - | - | - | - | - | - | - | - | - | - | - | - | - | - | - | - | - | - | - | - | - | - | - | - | -
|  | POSTE | Cantidad |  |  | 0 | 1 | 1 | 0 | 0 | 0 | 0 | 0 | 0 | 0 | 0 | 0 | 0 | 0 | 0 | 0 | 0 | 0 | 0 | 0 | 0 | 0 | 0 | 0 | 0 | 0 | 0 | 0 | 0 | 0
|  |  | Tipo |  |  | - | CAC | CAC | - | - | - | - | - | - | - | - | - | - | - | - | - | - | - | - | - | - | - | - | - | - | - | - | - | - | -
|  |  | Longitud / Carga |  |  | - | 12/200 | 12/300 | - | - | - | - | - | - | - | - | - | - | - | - | - | - | - | - | - | - | - | - | - | - | - | - | - | - | -
|  | CONDUCTOR | Vano Atrás | m |  | 0 | 25 | 15.5 | - | - | - | - | - | - | - | - | - | - | - | - | - | - | - | - | - | - | - | - | - | - | - | - | - | - | -
|  |  | Sección | mm² |  | 35 mm² AAAC | 35 mm² AAAC | 35 mm² AAAC | - | - | - | - | - | - | - | - | - | - | - | - | - | - | - | - | - | - | - | - | - | - | - | - | - | - | -
|  |  | Nº de | Fases |  | 2 | 2 | 2 | - | - | - | - | - | - | - | - | - | - | - | - | - | - | - | - | - | - | - | - | - | - | - | - | - | - | -
|  | RETENIDAS | RI-A | [u] |  | 0 | 0 | 0 | 0 | 0 | 0 | 0 | 0 | 0 | 0 | 0 | 0 | 0 | 0 | 0 | 0 | 0 | 0 | 0 | 0 | 0 | 0 | 0 | 0 | 0 | 0 | 0 | 0 | 0 | 0
|  |  | RV-A | [u] |  | 0 | 0 | 0 | 0 | 0 | 0 | 0 | 0 | 0 | 0 | 0 | 0 | 0 | 0 | 0 | 0 | 0 | 0 | 0 | 0 | 0 | 0 | 0 | 0 | 0 | 0 | 0 | 0 | 0 | 0
|  |  | RYI-A | [u] |  | 0 | 0 | 0 | 0 | 0 | 0 | 0 | 0 | 0 | 0 | 0 | 0 | 0 | 0 | 0 | 0 | 0 | 0 | 0 | 0 | 0 | 0 | 0 | 0 | 0 | 0 | 0 | 0 | 0 | 0
|  |  | RYV-A | [u] |  | 0 | 0 | 0 | 0 | 0 | 0 | 0 | 0 | 0 | 0 | 0 | 0 | 0 | 0 | 0 | 0 | 0 | 0 | 0 | 0 | 0 | 0 | 0 | 0 | 0 | 0 | 0 | 0 | 0 | 0
|  | PAT | TIPO |  |  | - | PAT-1C | PAT-3 | - | - | - | - | - | - | - | - | - | - | - | - | - | - | - | - | - | - | - | - | - | - | - | - | - | - | -
|  | Cimentación |  |  |  | - | CI-C | CI-C | - | - | - | - | - | - | - | - | - | - | - | - | - | - | - | - | - | - | - | - | - | - | - | - | - | - | -
Accesibilidad | bar: 1 to 30
|  | Amortiguadores |  |  |  | 0 | 0 | 0 | - | - | - | - | - | - | - | - | - | - | - | - | - | - | - | - | - | - | - | - | - | - | - | - | - | - | -
|  | COORDENADAS WGS-84 |  | ESTE |  | 820915.9873 | 820892.3973 | 820877.7455 | - | - | - | - | - | - | - | - | - | - | - | - | - | - | - | - | - | - | - | - | - | - | - | - | - | - | -
|  |  |  | NORTE |  | 9007045.0102 | 9007053.00 | 9007057.9625 | - | - | - | - | - | - | - | - | - | - | - | - | - | - | - | - | - | - | - | - | - | - | - | - | - | - | -
|  | Área |  |  |  | 2 | 2 | 2 | 0 | 0 | 0 | 0 | 0 | 0 | 0 | 0 | 0 | 0 | 0 | 0 | 0 | 0 | 0 | 0 | 0 | 0 | 0 | 0 | 0 | 0 | 0 | 0 | 0 | 0 | 0
|  | Sistema Kv |  |  |  | - | - | 22,9kV | - | - | - | - | - | - | - | - | - | - | - | - | - | - | - | - | - | - | - | - | - | - | - | - | - | - | -
Veredas | bar: 1 to 30
|  | TIPOS DE TERRENO | Terreno Tipo I (%) |  |  | 0 | 1 | 1 | 0 | 0 | 0 | 0 | 0 | 0 | 0 | 0 | 0 | 0 | 0 | 0 | 0 | 0 | 0 | 0 | 0 | 0 | 0 | 0 | 0 | 0 | 0 | 0 | 0 | 0 | 0
|  |  | Terreno Tipo II (%) |  |  | 0 | 0 | 0 | 0 | 0 | 0 | 0 | 0 | 0 | 0 | 0 | 0 | 0 | 0 | 0 | 0 | 0 | 0 | 0 | 0 | 0 | 0 | 0 | 0 | 0 | 0 | 0 | 0 | 0 | 0
|  | Observaciones |  |  |  | 0 | 0 | 0 | 0 | 0 | 0 | 0 | 0 | 0 | 0 | 0 | 0 | 0 | 0 | 0 | 0 | 0 | 0 | 0 | 0 | 0 | 0 | 0 | 0 | 0 | 0 | 0 | 0 | 0 | 0
|  | RETENIDAS | Terreno Tipo I (%) |  |  | 0 | 0 | 0 | 0 | 0 | 0 | 0 | 0 | 0 | 0 | 0 | 0 | 0 | 0 | 0 | 0 | 0 | 0 | 0 | 0 | 0 | 0 | 0 | 0 | 0 | 0 | 0 | 0 | 0 | 0
|  |  | Terreno Tipo II (%) |  |  | 0 | 0 | 0 | 0 | 0 | 0 | 0 | 0 | 0 | 0 | 0 | 0 | 0 | 0 | 0 | 0 | 0 | 0 | 0 | 0 | 0 | 0 | 0 | 0 | 0 | 0 | 0 | 0 | 0 | 0
|  | PUESTA A TIERRA | Terreno Tipo I (%) |  |  | 0 | 1 | 1 | 0 | 0 | 0 | 0 | 0 | 0 | 0 | 0 | 0 | 0 | 0 | 0 | 0 | 0 | 0 | 0 | 0 | 0 | 0 | 0 | 0 | 0 | 0 | 0 | 0 | 0 | 0
|  |  | Terreno Tipo II (%) |  |  | 0 | 0 | 0 | 0 | 0 | 0 | 0 | 0 | 0 | 0 | 0 | 0 | 0 | 0 | 0 | 0 | 0 | 0 | 0 | 0 | 0 | 0 | 0 | 0 | 0 | 0 | 0 | 0 | 0 | 0
METRADO DETALLADA DE REDES PRIMARIAS
OBRA: |  | "AMPLIACIÓN DEL SERVICIO DE ENERGÍA ELÉCTRICA EN LA PROVINCIA DEL SANTA Y EN EL DISTRITO DE PAMPAROMAS – DEPARTAMENTO DE ANCASH" |  | ESTRUCTURA |  | 0 | 1 | 2 | 0 | 0 | 0 | 0 | 0 | 0 | 0 | 0 | 0 | 0 | 0 | 0 | 0 | 0 | 0 | 0 | 0 | 0 | 0 | 0 | 0 | 0 | 0 | 0 | 0 | 0 | 0
|  |  |  | TIPO DE POSTE |  | - | CAC | CAC | - | - | - | - | - | - | - | - | - | - | - | - | - | - | - | - | - | - | - | - | - | - | - | - | - | - | -
|  |  |  | A. PRINCIPAL |  | DS-0 | PS1-2 | PS1-2 | - | - | - | - | - | - | - | - | - | - | - | - | - | - | - | - | - | - | - | - | - | - | - | - | - | - | -
UBICACIÓN: |  | ANCASH |  | A. AUXILIAR |  | DS-0A | - | SBM-2P | - | - | - | - | - | - | - | - | - | - | - | - | - | - | - | - | - | - | - | - | - | - | - | - | - | - | -
7 |  | HICHIK YACU |  | SUBESTACION |  | - | - | 01 | - | - | - | - | - | - | - | - | - | - | - | - | - | - | - | - | - | - | - | - | - | - | - | - | - | - | -
Item | 1 | Descripción de Partidas | Unid. | Metrado
2
1 | 3 | CRUCETAS DE MADERA DE PROCEDENCIA NACIONAL
1.01 | 4 | Cruceta de madera tratada de 90 mm x 115 mm x 1,20 m | u | 1 |  | 1 | 0 | 0 | 0 | 0 | 0 | 0 | 0 | 0 | 0 | 0 | 0 | 0 | 0 | 0 | 0 | 0 | 0 | 0 | 0 | 0 | 0 | 0 | 0 | 0 | 0 | 0 | 0 | 0 | 0
1.02 | 5 | Listón de madera tratada 50 x 19 mm sección, 2,7 m longitud (incluye clavos de fijación) | u | 0 |  | 0 | 0 | 0 | 0 | 0 | 0 | 0 | 0 | 0 | 0 | 0 | 0 | 0 | 0 | 0 | 0 | 0 | 0 | 0 | 0 | 0 | 0 | 0 | 0 | 0 | 0 | 0 | 0 | 0 | 0
1.03 | 6 | Cruceta de madera tratada de 90 mm x 115 mm x 2,00 m | u | 1 |  | 0 | 0 | 1 | 0 | 0 | 0 | 0 | 0 | 0 | 0 | 0 | 0 | 0 | 0 | 0 | 0 | 0 | 0 | 0 | 0 | 0 | 0 | 0 | 0 | 0 | 0 | 0 | 0 | 0 | 0
1.04 | 7 | Cruceta de madera tratada de 90 mm x 115 mm x 2,40 m | u | 2 |  | 0 | 1 | 1 | 0 | 0 | 0 | 0 | 0 | 0 | 0 | 0 | 0 | 0 | 0 | 0 | 0 | 0 | 0 | 0 | 0 | 0 | 0 | 0 | 0 | 0 | 0 | 0 | 0 | 0 | 0
8
2 | 9 | POSTES DE CONCRETO ARMADO CENTRIFUGADO
2.01 | 10 | Poste de C.A.C. de 12 m/200 daN (Incluye perilla) | u | 1 | CAC 12/200 | 0 | 1 | 0 | 0 | 0 | 0 | 0 | 0 | 0 | 0 | 0 | 0 | 0 | 0 | 0 | 0 | 0 | 0 | 0 | 0 | 0 | 0 | 0 | 0 | 0 | 0 | 0 | 0 | 0 | 0
2.02 | 11 | Poste de C.A.C. de 12 m/300 daN (Incluye perilla) | u | 1 | CAC 12/300 | 0 | 0 | 1 | 0 | 0 | 0 | 0 | 0 | 0 | 0 | 0 | 0 | 0 | 0 | 0 | 0 | 0 | 0 | 0 | 0 | 0 | 0 | 0 | 0 | 0 | 0 | 0 | 0 | 0 | 0
2.03 | 12 | Poste de C.A.C. de 13 m/300 daN (Incluye perilla) | u | 0 | CAC 13/300 | 0 | 0 | 0 | 0 | 0 | 0 | 0 | 0 | 0 | 0 | 0 | 0 | 0 | 0 | 0 | 0 | 0 | 0 | 0 | 0 | 0 | 0 | 0 | 0 | 0 | 0 | 0 | 0 | 0 | 0
2.04 | 13 | Poste de C.A.C. de 13 m/400 daN (Incluye perilla) | u | 0 | CAC 13/400 | 0 | 0 | 0 | 0 | 0 | 0 | 0 | 0 | 0 | 0 | 0 | 0 | 0 | 0 | 0 | 0 | 0 | 0 | 0 | 0 | 0 | 0 | 0 | 0 | 0 | 0 | 0 | 0 | 0 | 0
14
3 | 15 | POSTES DE MADERA IMPORTADA
3.01 | 16 | Poste de madera importada (Pino Amarillo del Sur) de 12 m, Clase 5 | u | 0 | MAD C5 | 0 | 0 | 0 | 0 | 0 | 0 | 0 | 0 | 0 | 0 | 0 | 0 | 0 | 0 | 0 | 0 | 0 | 0 | 0 | 0 | 0 | 0 | 0 | 0 | 0 | 0 | 0 | 0 | 0 | 0
17
3.00A | 18 | POSTES DE FIBRA DE VIDRIO
3.02 | 19 | Poste de PRFV de 12 m/200 daN | u | 0 | PRFV 12/200 | 0 | 0 | 0 | 0 | 0 | 0 | 0 | 0 | 0 | 0 | 0 | 0 | 0 | 0 | 0 | 0 | 0 | 0 | 0 | 0 | 0 | 0 | 0 | 0 | 0 | 0 | 0 | 0 | 0 | 0
3.03 | 20 | Poste de PRFV de 12 m/300 daN | u | 0 | PRFV 12/300 | 0 | 0 | 0 | 0 | 0 | 0 | 0 | 0 | 0 | 0 | 0 | 0 | 0 | 0 | 0 | 0 | 0 | 0 | 0 | 0 | 0 | 0 | 0 | 0 | 0 | 0 | 0 | 0 | 0 | 0
21
4 | 22 | OTROS MATERIALES DE CONCRETO ARMADO
4.01 | 23 | Cruceta Asimétrica de C.A.V. Za / 1,5 / 0,9 / 250 / 200 / 100 daN (Za / L / L1/ T / F / V) | u | 0 |  | 0 | 0 | 0 | 0 | 0 | 0 | 0 | 0 | 0 | 0 | 0 | 0 | 0 | 0 | 0 | 0 | 0 | 0 | 0 | 0 | 0 | 0 | 0 | 0 | 0 | 0 | 0 | 0 | 0 | 0
4.02 | 24 | Ménsula de C.A.V. M / 1,2 / 250 / 150 / 150 daN (M / L / T / F / V) | u | 0 |  | 0 | 0 | 0 | 0 | 0 | 0 | 0 | 0 | 0 | 0 | 0 | 0 | 0 | 0 | 0 | 0 | 0 | 0 | 0 | 0 | 0 | 0 | 0 | 0 | 0 | 0 | 0 | 0 | 0 | 0
4.03 | 25 | Plataforma de Concreto Soporte de Transformador de 2,20 m, carga de trabajo de 500 daN | u | 0 |  | 0 | 0 | 0 | 0 | 0 | 0 | 0 | 0 | 0 | 0 | 0 | 0 | 0 | 0 | 0 | 0 | 0 | 0 | 0 | 0 | 0 | 0 | 0 | 0 | 0 | 0 | 0 | 0 | 0 | 0
26
5 | 27 | AISLADORES Y ACCESORIOS
5.01 | 28 | Aislador de Porcelana Tipo Pin, Clase ANSI 56-3 | u | 5 |  | 1 | 2 | 2 | 0 | 0 | 0 | 0 | 0 | 0 | 0 | 0 | 0 | 0 | 0 | 0 | 0 | 0 | 0 | 0 | 0 | 0 | 0 | 0 | 0 | 0 | 0 | 0 | 0 | 0 | 0
5.02 | 29 | Espiga de AºGº de 609 mm longitud, para Cabeza de Poste y Aislador ANSI 56-3 | u | 0 |  | 0 | 0 | 0 | 0 | 0 | 0 | 0 | 0 | 0 | 0 | 0 | 0 | 0 | 0 | 0 | 0 | 0 | 0 | 0 | 0 | 0 | 0 | 0 | 0 | 0 | 0 | 0 | 0 | 0 | 0
5.03 | 30 | Conjunto Aislador Line Post Polimérico en Cruceta: |  | 0 |  | 0 | 0 | 0 | 0 | 0 | 0 | 0 | 0 | 0 | 0 | 0 | 0 | 0 | 0 | 0 | 0 | 0 | 0 | 0 | 0 | 0 | 0 | 0 | 0 | 0 | 0 | 0 | 0 | 0 | 0
| 31 | - Aislador Polimérico de 36 kV, Tipo Line Post con Espárrago de 19 mm Ø, 200 mm longitud (Alternativa a Conjunto Aislador-Espiga en Cruceta) | u | 0 |  | 0 | 0 | 0 | 0 | 0 | 0 | 0 | 0 | 0 | 0 | 0 | 0 | 0 | 0 | 0 | 0 | 0 | 0 | 0 | 0 | 0 | 0 | 0 | 0 | 0 | 0 | 0 | 0 | 0 | 0
5.04 | 32 | Espiga para cruceta, forjada de 381mm LONG. Para aislador Tipo Pin, Clase ANSI 56-3 | u | 5 |  | 1 | 2 | 2 | 0 | 0 | 0 | 0 | 0 | 0 | 0 | 0 | 0 | 0 | 0 | 0 | 0 | 0 | 0 | 0 | 0 | 0 | 0 | 0 | 0 | 0 | 0 | 0 | 0 | 0 | 0
33
6 | 34 | AISLADORES DE SUSPENSIÓN Y ACCESORIOS
6.01 | 35 | Grillete Recto | u | 0 |  | 0 | 0 | 0 | 0 | 0 | 0 | 0 | 0 | 0 | 0 | 0 | 0 | 0 | 0 | 0 | 0 | 0 | 0 | 0 | 0 | 0 | 0 | 0 | 0 | 0 | 0 | 0 | 0 | 0 | 0
6.02 | 36 | Aislador Polimerico con Conexión Horquilla (Estructura) y Lengüeta (Linea) de 36 kV, según Especificacion Técnica. | u | 0 |  | 0 | 0 | 0 | 0 | 0 | 0 | 0 | 0 | 0 | 0 | 0 | 0 | 0 | 0 | 0 | 0 | 0 | 0 | 0 | 0 | 0 | 0 | 0 | 0 | 0 | 0 | 0 | 0 | 0 | 0
37
7 | 38 | CONDUCTOR DE ALEACIÓN DE ALUMINIO
7.01 | 39 | Conductor de Aleacion de Aluminio de 35 mm² | km | 0.083835 | 35 mm² AAAC | 0 | 0.05175 | 0.032085 | 0 | 0 | 0 | 0 | 0 | 0 | 0 | 0 | 0 | 0 | 0 | 0 | 0 | 0 | 0 | 0 | 0 | 0 | 0 | 0 | 0 | 0 | 0 | 0 | 0 | 0 | 0
40
8 | 41 | ACCESORIOS PARA CONDUCTOR DE ALEACION ALUMINIO
8.01 | 42 | Varilla de Armar preformada Simple para Conductor de 35 mm² | u | 4 |  | 0 | 2 | 2 | 0 | 0 | 0 | 0 | 0 | 0 | 0 | 0 | 0 | 0 | 0 | 0 | 0 | 0 | 0 | 0 | 0 | 0 | 0 | 0 | 0 | 0 | 0 | 0 | 0 | 0 | 0
8.02 | 43 | Grapa de Doble Via de Aluminio para Conductor de 35 mm² | u | 4 |  | 4 | 0 | 0 | 0 | 0 | 0 | 0 | 0 | 0 | 0 | 0 | 0 | 0 | 0 | 0 | 0 | 0 | 0 | 0 | 0 | 0 | 0 | 0 | 0 | 0 | 0 | 0 | 0 | 0 | 0
8.03 | 44 | Alambre de Amarre Aluminio Recocido de 16 mm² | m | 15 |  | 5 | 5 | 5 | 0 | 0 | 0 | 0 | 0 | 0 | 0 | 0 | 0 | 0 | 0 | 0 | 0 | 0 | 0 | 0 | 0 | 0 | 0 | 0 | 0 | 0 | 0 | 0 | 0 | 0 | 0
8.04 | 45 | Grapa de Anclaje para Conductor de 35 mm² | u | 0 |  | 0 | 0 | 0 | 0 | 0 | 0 | 0 | 0 | 0 | 0 | 0 | 0 | 0 | 0 | 0 | 0 | 0 | 0 | 0 | 0 | 0 | 0 | 0 | 0 | 0 | 0 | 0 | 0 | 0 | 0
8.05 | 46 | Varilla de Armar preformada Doble para Conductor de 35 mm² | u | 0 |  | 0 | 0 | 0 | 0 | 0 | 0 | 0 | 0 | 0 | 0 | 0 | 0 | 0 | 0 | 0 | 0 | 0 | 0 | 0 | 0 | 0 | 0 | 0 | 0 | 0 | 0 | 0 | 0 | 0 | 0
8.06 | 47 | Cinta plana de armar de aluminio | m | 0 |  | 0 | 0 | 0 | 0 | 0 | 0 | 0 | 0 | 0 | 0 | 0 | 0 | 0 | 0 | 0 | 0 | 0 | 0 | 0 | 0 | 0 | 0 | 0 | 0 | 0 | 0 | 0 | 0 | 0 | 0
48
9 | 49 | CONDUCTOR DE COBRE
9.01 | 50 | Cable de Acero con Recubrimiento Metalúrgico de Cu de 4 AWG (21,15 mm²), para Puesta a Tierra | m | 30.6 |  | 1.2 | 2.2 | 27.2 | 0 | 0 | 0 | 0 | 0 | 0 | 0 | 0 | 0 | 0 | 0 | 0 | 0 | 0 | 0 | 0 | 0 | 0 | 0 | 0 | 0 | 0 | 0 | 0 | 0 | 0 | 0
51
10 | 52 | MATERIAL DE FERRETERIA PARA POSTES Y CRUCETAS
10.01 | 53 | Perno Cabeza Coche de AºGº de 13 mm Ø x 152 mm longitud, 76 mm maquinado, con Arandela, Tuerca y Contratuerca | u | 7 |  | 1 | 2 | 4 | 0 | 0 | 0 | 0 | 0 | 0 | 0 | 0 | 0 | 0 | 0 | 0 | 0 | 0 | 0 | 0 | 0 | 0 | 0 | 0 | 0 | 0 | 0 | 0 | 0 | 0 | 0
10.02 | 54 | Perno de A°G° de 13 mm Ø x 305 mm, provisto de Tuerca y Contratuerca | u | 4 |  | 1 | 1 | 2 | 0 | 0 | 0 | 0 | 0 | 0 | 0 | 0 | 0 | 0 | 0 | 0 | 0 | 0 | 0 | 0 | 0 | 0 | 0 | 0 | 0 | 0 | 0 | 0 | 0 | 0 | 0
10.03 | 55 | Perno de A°G° de 16 mm Ø x 254 mm, provisto de Tuerca y Contratuerca | u | 0 |  | 0 | 0 | 0 | 0 | 0 | 0 | 0 | 0 | 0 | 0 | 0 | 0 | 0 | 0 | 0 | 0 | 0 | 0 | 0 | 0 | 0 | 0 | 0 | 0 | 0 | 0 | 0 | 0 | 0 | 0
10.04 | 56 | Perno de A°G° de 16 mm Ø x 305 mm, provisto de Tuerca y Contratuerca | u | 2 |  | 0 | 0 | 2 | 0 | 0 | 0 | 0 | 0 | 0 | 0 | 0 | 0 | 0 | 0 | 0 | 0 | 0 | 0 | 0 | 0 | 0 | 0 | 0 | 0 | 0 | 0 | 0 | 0 | 0 | 0
10.05 | 57 | Perno de A°G° de 16 mm Ø x 356 mm, provisto de Tuerca y Contratuerca | u | 4 |  | 1 | 1 | 2 | 0 | 0 | 0 | 0 | 0 | 0 | 0 | 0 | 0 | 0 | 0 | 0 | 0 | 0 | 0 | 0 | 0 | 0 | 0 | 0 | 0 | 0 | 0 | 0 | 0 | 0 | 0
10.06 | 58 | Perno Ojo de A°G° de 16 mm Ø x 254 mm, provisto de Tuerca y Contratuerca | u | 0 |  | 0 | 0 | 0 | 0 | 0 | 0 | 0 | 0 | 0 | 0 | 0 | 0 | 0 | 0 | 0 | 0 | 0 | 0 | 0 | 0 | 0 | 0 | 0 | 0 | 0 | 0 | 0 | 0 | 0 | 0
10.07 | 59 | Perno Doble Armado de A°G° de 16 mm Ø x 508 mm, provisto de 4 Tuercas y 4 Contratuercas | u | 0 |  | 0 | 0 | 0 | 0 | 0 | 0 | 0 | 0 | 0 | 0 | 0 | 0 | 0 | 0 | 0 | 0 | 0 | 0 | 0 | 0 | 0 | 0 | 0 | 0 | 0 | 0 | 0 | 0 | 0 | 0
10.08 | 60 | Tirafondo de A°G° de 13 mm ø x 102 mm de longitud | u | 0 |  | 0 | 0 | 0 | 0 | 0 | 0 | 0 | 0 | 0 | 0 | 0 | 0 | 0 | 0 | 0 | 0 | 0 | 0 | 0 | 0 | 0 | 0 | 0 | 0 | 0 | 0 | 0 | 0 | 0 | 0
10.09 | 61 | Brazo-Soporte (Riostra) de Perfil Angular de A°G° de 38 x 38 x 5 mm y 710 mm longitud | u | 7 |  | 1 | 2 | 4 | 0 | 0 | 0 | 0 | 0 | 0 | 0 | 0 | 0 | 0 | 0 | 0 | 0 | 0 | 0 | 0 | 0 | 0 | 0 | 0 | 0 | 0 | 0 | 0 | 0 | 0 | 0
10.1 | 62 | Arandela Cuadrada Plana de A° G°, 57 x 57 x 5 mm, Agujero de 18 mm Ø | u | 10 | - - | 1 | 3 | 6 | 0 | 0 | 0 | 0 | 0 | 0 | 0 | 0 | 0 | 0 | 0 | 0 | 0 | 0 | 0 | 0 | 0 | 0 | 0 | 0 | 0 | 0 | 0 | 0 | 0 | 0 | 0
10.11 | 63 | Arandela Cuadrada Curva de A° G°, 57 x 57 x 5 mm, Agujero de 18 mm Ø | u | 10 |  | 2 | 2 | 6 | 0 | 0 | 0 | 0 | 0 | 0 | 0 | 0 | 0 | 0 | 0 | 0 | 0 | 0 | 0 | 0 | 0 | 0 | 0 | 0 | 0 | 0 | 0 | 0 | 0 | 0 | 0
10.12 | 64 | Plantillas para Identificación y/o codificación de Postes (Peligro, Identificación y/o codificación y Fases) | Jgo. | 1 |  | 0 | 0.083333 | 0.083333 | 0 | 0 | 0 | 0 | 0 | 0 | 0 | 0 | 0 | 0 | 0 | 0 | 0 | 0 | 0 | 0 | 0 | 0 | 0 | 0 | 0 | 0 | 0 | 0 | 0 | 0 | 0
10.13 | 65 | Placa de Señal de Peligro y accesorios de fijación | u | 0 |  | 0 | 0 | 0 | 0 | 0 | 0 | 0 | 0 | 0 | 0 | 0 | 0 | 0 | 0 | 0 | 0 | 0 | 0 | 0 | 0 | 0 | 0 | 0 | 0 | 0 | 0 | 0 | 0 | 0 | 0
10.14 | 66 | Placa de Identificación y/o codificación de Estructura y accesorios de fijación | u | 0 |  | 0 | 0 | 0 | 0 | 0 | 0 | 0 | 0 | 0 | 0 | 0 | 0 | 0 | 0 | 0 | 0 | 0 | 0 | 0 | 0 | 0 | 0 | 0 | 0 | 0 | 0 | 0 | 0 | 0 | 0
10.15 | 67 | Placa de Secuencia de Fases y accesorios de fijación | u | 0 |  | 0 | 0 | 0 | 0 | 0 | 0 | 0 | 0 | 0 | 0 | 0 | 0 | 0 | 0 | 0 | 0 | 0 | 0 | 0 | 0 | 0 | 0 | 0 | 0 | 0 | 0 | 0 | 0 | 0 | 0
10.16 | 68 | Perno de A°G° de 16 mm Ø x 457 mm, provisto de tuerca y contratuerca | u | 0 |  | 0 | 0 | 0 | 0 | 0 | 0 | 0 | 0 | 0 | 0 | 0 | 0 | 0 | 0 | 0 | 0 | 0 | 0 | 0 | 0 | 0 | 0 | 0 | 0 | 0 | 0 | 0 | 0 | 0 | 0
10.17 | 69 | Soporte separador de vértice de poste de A°G° fabricado con platina de 76 x 6,4 mm | u | 0 |  | 0 | 0 | 0 | 0 | 0 | 0 | 0 | 0 | 0 | 0 | 0 | 0 | 0 | 0 | 0 | 0 | 0 | 0 | 0 | 0 | 0 | 0 | 0 | 0 | 0 | 0 | 0 | 0 | 0 | 0
10.18 | 70 | tubo espaciador de A°G° de 19 mm x 38 mm Ø | u | 0 |  | 0 | 0 | 0 | 0 | 0 | 0 | 0 | 0 | 0 | 0 | 0 | 0 | 0 | 0 | 0 | 0 | 0 | 0 | 0 | 0 | 0 | 0 | 0 | 0 | 0 | 0 | 0 | 0 | 0 | 0
71
11 | 72 | RETENIDAS Y ANCLAJES
11.01 | 73 | Cable de Acero Grado Siemens Martin, de 10 mm Ø, 7 hilos | m | 0 |  | 0 | 0 | 0 | 0 | 0 | 0 | 0 | 0 | 0 | 0 | 0 | 0 | 0 | 0 | 0 | 0 | 0 | 0 | 0 | 0 | 0 | 0 | 0 | 0 | 0 | 0 | 0 | 0 | 0 | 0
11.02 | 74 | Varilla de Anclaje de A°G° de 16 mm Ø x 2,40 m, provisto de Ojal Guardacabo en un extremo; Tuerca y Contratuerca en el otro | u | 0 |  | 0 | 0 | 0 | 0 | 0 | 0 | 0 | 0 | 0 | 0 | 0 | 0 | 0 | 0 | 0 | 0 | 0 | 0 | 0 | 0 | 0 | 0 | 0 | 0 | 0 | 0 | 0 | 0 | 0 | 0
11.03 | 75 | Mordaza Preformada de A°G° para Cable de 10 mm Ø | u | 0 |  | 0 | 0 | 0 | 0 | 0 | 0 | 0 | 0 | 0 | 0 | 0 | 0 | 0 | 0 | 0 | 0 | 0 | 0 | 0 | 0 | 0 | 0 | 0 | 0 | 0 | 0 | 0 | 0 | 0 | 0
11.04 | 76 | Alambre de Acero N° 14 para Entorchado | m | 0 |  | 0 | 0 | 0 | 0 | 0 | 0 | 0 | 0 | 0 | 0 | 0 | 0 | 0 | 0 | 0 | 0 | 0 | 0 | 0 | 0 | 0 | 0 | 0 | 0 | 0 | 0 | 0 | 0 | 0 | 0
11.05 | 77 | Arandela de Anclaje de A°G°, 102 x 102 x 6,35 mm, Agujero de 18 mmø | u | 0 |  | 0 | 0 | 0 | 0 | 0 | 0 | 0 | 0 | 0 | 0 | 0 | 0 | 0 | 0 | 0 | 0 | 0 | 0 | 0 | 0 | 0 | 0 | 0 | 0 | 0 | 0 | 0 | 0 | 0 | 0
11.06 | 78 | Grillete de Acero de 70 kN | u | 0 |  | 0 | 0 | 0 | 0 | 0 | 0 | 0 | 0 | 0 | 0 | 0 | 0 | 0 | 0 | 0 | 0 | 0 | 0 | 0 | 0 | 0 | 0 | 0 | 0 | 0 | 0 | 0 | 0 | 0 | 0
11.07 | 79 | Enlace metálico, de 254 mm x 75 mm x 38 mm, de 70 kN de resistencia | u | 0 |  | 0 | 0 | 0 | 0 | 0 | 0 | 0 | 0 | 0 | 0 | 0 | 0 | 0 | 0 | 0 | 0 | 0 | 0 | 0 | 0 | 0 | 0 | 0 | 0 | 0 | 0 | 0 | 0 | 0 | 0
11.08 | 80 | Aislador Polimerico con Conexión Horquilla (Estructura) y Lengüeta (Linea) de 36 kV, según Especificacion Técnica, para Retenida Aislada. | u | 0 |  | 0 | 0 | 0 | 0 | 0 | 0 | 0 | 0 | 0 | 0 | 0 | 0 | 0 | 0 | 0 | 0 | 0 | 0 | 0 | 0 | 0 | 0 | 0 | 0 | 0 | 0 | 0 | 0 | 0 | 0
11.09 | 81 | Bloque de Concreto de 0,40 x 0,40 x 0,15 m | u | 0 |  | 0 | 0 | 0 | 0 | 0 | 0 | 0 | 0 | 0 | 0 | 0 | 0 | 0 | 0 | 0 | 0 | 0 | 0 | 0 | 0 | 0 | 0 | 0 | 0 | 0 | 0 | 0 | 0 | 0 | 0
11.1 | 82 | Tuerca-Ojo para Perno de 16 mm Ø | u | 0 |  | 0 | 0 | 0 | 0 | 0 | 0 | 0 | 0 | 0 | 0 | 0 | 0 | 0 | 0 | 0 | 0 | 0 | 0 | 0 | 0 | 0 | 0 | 0 | 0 | 0 | 0 | 0 | 0 | 0 | 0
11.11 | 83 | Abrazadera de 4 sectores para Retenida, de 75 mm de altura, 6,35 mm de espesor y 70 kN de resistencia. Diámetro según dimensiones del poste, incluye 4 pernos de 12,7 mm Ø x 63,5 mm y 4 arandelas | u | 0 |  | 0 | 0 | 0 | 0 | 0 | 0 | 0 | 0 | 0 | 0 | 0 | 0 | 0 | 0 | 0 | 0 | 0 | 0 | 0 | 0 | 0 | 0 | 0 | 0 | 0 | 0 | 0 | 0 | 0 | 0
84
12 | 85 | MATERIAL PARA PUESTA A TIERRA
12.01 | 86 | Electrodo de Acero Recubierto de Cobre de 16 mm Ø x 2,40 m | u | 3 |  | 0 | 0 | 3 | 0 | 0 | 0 | 0 | 0 | 0 | 0 | 0 | 0 | 0 | 0 | 0 | 0 | 0 | 0 | 0 | 0 | 0 | 0 | 0 | 0 | 0 | 0 | 0 | 0 | 0 | 0
12.02 | 87 | Caja Registro de Concreto para Puesta a Tierra 0,50 x 0,50 x 0,45 m | u | 3 |  | 0 | 0 | 3 | 0 | 0 | 0 | 0 | 0 | 0 | 0 | 0 | 0 | 0 | 0 | 0 | 0 | 0 | 0 | 0 | 0 | 0 | 0 | 0 | 0 | 0 | 0 | 0 | 0 | 0 | 0
12.03 | 88 | Plancha Doblada de Cobre para toma a Tierra de Espigas y/o Pernos | u | 7 |  | 1 | 2 | 4 | 0 | 0 | 0 | 0 | 0 | 0 | 0 | 0 | 0 | 0 | 0 | 0 | 0 | 0 | 0 | 0 | 0 | 0 | 0 | 0 | 0 | 0 | 0 | 0 | 0 | 0 | 0
12.04 | 89 | Conector de Bronce para Electrodo de 16 mm ø y Cable de Acero con Recubrimiento Metalúrgico de Cobre de 4 AWG (21,15 mm2) | u | 3 |  | 0 | 0 | 3 | 0 | 0 | 0 | 0 | 0 | 0 | 0 | 0 | 0 | 0 | 0 | 0 | 0 | 0 | 0 | 0 | 0 | 0 | 0 | 0 | 0 | 0 | 0 | 0 | 0 | 0 | 0
12.05 | 90 | Conector de Cobre tipo Perno Partido para Cable de Acero con Recubrimiento Metalúrgico de Cobre de 4 AWG (21,15 mm2) | u | 6 |  | 1 | 1 | 4 | 0 | 0 | 0 | 0 | 0 | 0 | 0 | 0 | 0 | 0 | 0 | 0 | 0 | 0 | 0 | 0 | 0 | 0 | 0 | 0 | 0 | 0 | 0 | 0 | 0 | 0 | 0
12.06 | 91 | Grapa en "U" para fijar conductor de PAT a Madera | u | 8 |  | 3 | 0 | 5 | 0 | 0 | 0 | 0 | 0 | 0 | 0 | 0 | 0 | 0 | 0 | 0 | 0 | 0 | 0 | 0 | 0 | 0 | 0 | 0 | 0 | 0 | 0 | 0 | 0 | 0 | 0
12.07 | 92 | Tubo Plastico de PVC SAP de 19 mm ø x 0,5 m ( incluye curva de plastico de 19 mm ø x 90º) | u | 3 |  | 0 | 1 | 2 | 0 | 0 | 0 | 0 | 0 | 0 | 0 | 0 | 0 | 0 | 0 | 0 | 0 | 0 | 0 | 0 | 0 | 0 | 0 | 0 | 0 | 0 | 0 | 0 | 0 | 0 | 0
12.08 | 93 | Placa de Señalización de Poste (Puesta a Tierra) | u | 0 |  | 0 | 0 | 0 | 0 | 0 | 0 | 0 | 0 | 0 | 0 | 0 | 0 | 0 | 0 | 0 | 0 | 0 | 0 | 0 | 0 | 0 | 0 | 0 | 0 | 0 | 0 | 0 | 0 | 0 | 0
12.09 | 94 | Plantilla para Señalización de Poste (Puesta a Tierra) | u | 1 |  | 0 | 0.066667 | 0.1 | 0 | 0 | 0 | 0 | 0 | 0 | 0 | 0 | 0 | 0 | 0 | 0 | 0 | 0 | 0 | 0 | 0 | 0 | 0 | 0 | 0 | 0 | 0 | 0 | 0 | 0 | 0
12.1 | 95 | Bentonita sódica saco de 30 kg | u | 9 |  | 0 | 0 | 9 | 0 | 0 | 0 | 0 | 0 | 0 | 0 | 0 | 0 | 0 | 0 | 0 | 0 | 0 | 0 | 0 | 0 | 0 | 0 | 0 | 0 | 0 | 0 | 0 | 0 | 0 | 0
96
13 | 97 | EQUIPO DE PROTECCION Y MANIOBRA
13.01 | 98 | Seccionador Fusible Unipolar Tipo Expulsion (Cut-Out) de 27/38 kV, 100A, 150 kV-BIL. | u | 2 |  | 0 | 0 | 2 | 0 | 0 | 0 | 0 | 0 | 0 | 0 | 0 | 0 | 0 | 0 | 0 | 0 | 0 | 0 | 0 | 0 | 0 | 0 | 0 | 0 | 0 | 0 | 0 | 0 | 0 | 0
13.02 | 99 | Fusible Tipo Expulsion de 2 A, Tipo K | u | 2 |  | 0 | 0 | 2 | 0 | 0 | 0 | 0 | 0 | 0 | 0 | 0 | 0 | 0 | 0 | 0 | 0 | 0 | 0 | 0 | 0 | 0 | 0 | 0 | 0 | 0 | 0 | 0 | 0 | 0 | 0
13.03 | 100 | Pararrayos de Oxido Metalico, 21 kV, 10 KA Clase 1 | u | 2 |  | 0 | 0 | 2 | 0 | 0 | 0 | 0 | 0 | 0 | 0 | 0 | 0 | 0 | 0 | 0 | 0 | 0 | 0 | 0 | 0 | 0 | 0 | 0 | 0 | 0 | 0 | 0 | 0 | 0 | 0
13.04 | 101 | Pararrayos de Oxido Metalico, 12 kV, 10 KA Clase 1 | u | 0
102
14 | 103 | TRANSFORMADORES DE DISTRIBUCION
14.01 | 104 | Transformador Monofásico Fase - Neutro de 5 kVA; 13,2 / 0,46-0,23 kV | u | 0 | 5kVA-1ø-13,2kV | 0 | 0 | 0 | 0 | 0 | 0 | 0 | 0 | 0 | 0 | 0 | 0 | 0 | 0 | 0 | 0 | 0 | 0 | 0 | 0 | 0 | 0 | 0 | 0 | 0 | 0 | 0 | 0 | 0 | 0
14.02 | 105 | Transformador Monofásico Fase - Fase de 5 kVA; 13,8 / 0,46-0,23 kV | u | 0 | 5kVA-2ø-13,8kV | 0 | 0 | 0 | 0 | 0 | 0 | 0 | 0 | 0 | 0 | 0 | 0 | 0 | 0 | 0 | 0 | 0 | 0 | 0 | 0 | 0 | 0 | 0 | 0 | 0 | 0 | 0 | 0 | 0 | 0
14.03 | 106 | Transformador Monofásico Fase - Fase de 10 kVA; 13,8 / 0,46-0,23 kV | u | 0 | 10kVA-2ø-13,8kV | 0 | 0 | 0 | 0 | 0 | 0 | 0 | 0 | 0 | 0 | 0 | 0 | 0 | 0 | 0 | 0 | 0 | 0 | 0 | 0 | 0 | 0 | 0 | 0 | 0 | 0 | 0 | 0 | 0 | 0
14.04 | 107 | Transformador Monofásico Fase - Fase de 5 kVA; 22,9 / 0,46-0,23 kV | u | 1 | 5kVA-2ø-22,9kV | 0 | 0 | 1 | 0 | 0 | 0 | 0 | 0 | 0 | 0 | 0 | 0 | 0 | 0 | 0 | 0 | 0 | 0 | 0 | 0 | 0 | 0 | 0 | 0 | 0 | 0 | 0 | 0 | 0 | 0
14.05 | 108 | Transformador Monofásico Fase - Fase de 37.5 kVA; 13,8 / 0,46-0,23 kV | u | 0 | 37.5kVA-2ø-13,8kV | 0 | 0 | 0 | 0 | 0 | 0 | 0 | 0 | 0 | 0 | 0 | 0 | 0 | 0 | 0 | 0 | 0 | 0 | 0 | 0 | 0 | 0 | 0 | 0 | 0 | 0 | 0 | 0 | 0 | 0
109
15 | 110 | TABLEROS DE DISTRIBUCIÓN
15.01 | 111 | Tableros de Distribución Completa para S.E. Monofásica de 5 kVA; 440-220V | u | 1 | 5 | 0 | 0 | 1 | 0 | 0 | 0 | 0 | 0 | 0 | 0 | 0 | 0 | 0 | 0 | 0 | 0 | 0 | 0 | 0 | 0 | 0 | 0 | 0 | 0 | 0 | 0 | 0 | 0 | 0 | 0
15.02 | 112 | Tableros de Distribución Completa para S.E. Monofásica de 10 kVA; 440-220V | u | 0 | 10 | 0 | 0 | 0 | 0 | 0 | 0 | 0 | 0 | 0 | 0 | 0 | 0 | 0 | 0 | 0 | 0 | 0 | 0 | 0 | 0 | 0 | 0 | 0 | 0 | 0 | 0 | 0 | 0 | 0 | 0
15.03 | 113 | Tableros de Distribución Completa para S.E. Monofásica de 37.5 kVA; 440-220V | u | 0 | 37.5 | 0 | 0 | 0 | 0 | 0 | 0 | 0 | 0 | 0 | 0 | 0 | 0 | 0 | 0 | 0 | 0 | 0 | 0 | 0 | 0 | 0 | 0 | 0 | 0 | 0 | 0 | 0 | 0 | 0 | 0
114
16 | 115 | CABLES DE ENERGÍA DE BAJA TENSIÓN
16.01 | 116 | Cable NYY, 1 kV, 1 x 16 mm² | m | 5 |  | 0 | 0 | 5 | 0 | 0 | 0 | 0 | 0 | 0 | 0 | 0 | 0 | 0 | 0 | 0 | 0 | 0 | 0 | 0 | 0 | 0 | 0 | 0 | 0 | 0 | 0 | 0 | 0 | 0 | 0
16.02 | 117 | Cable NYY, 1 kV, 1 x 25 mm² | m | 5 |  | 0 | 0 | 5 | 0 | 0 | 0 | 0 | 0 | 0 | 0 | 0 | 0 | 0 | 0 | 0 | 0 | 0 | 0 | 0 | 0 | 0 | 0 | 0 | 0 | 0 | 0 | 0 | 0 | 0 | 0
16.03 | 118 | Cable NYY, 1 kV, 1 x 35 mm² | m | 0 |  | 0 | 0 | 0 | 0 | 0 | 0 | 0 | 0 | 0 | 0 | 0 | 0 | 0 | 0 | 0 | 0 | 0 | 0 | 0 | 0 | 0 | 0 | 0 | 0 | 0 | 0 | 0 | 0 | 0 | 0
119
120
0 | 121 | OBRAS PRELIMINARES
0.1 | 122 | Replanteo Topografico y ubicación de estructuras de Redes Primarias | Loc. | 1 |  | 0.14286 | 0.14286 | 0.14286 | 0 | 0 | 0 | 0 | 0 | 0 | 0 | 0 | 0 | 0 | 0 | 0 | 0 | 0 | 0 | 0 | 0 | 0 | 0 | 0 | 0 | 0 | 0 | 0 | 0 | 0 | 0
123
1 | 124 | TRANSPORTE DE MATERIALES DE ALMACEN EN OBRA A PUNTO DE INSTALACIÒN
1.01 | 125 | Transporte de Poste de 12 m/200 daN de Almacen a Punto de Izaje, en Terreno con Acceso Carrozable | u | 1 | SI | 0 | 1 | 0 | 0 | 0 | 0 | 0 | 0 | 0 | 0 | 0 | 0 | 0 | 0 | 0 | 0 | 0 | 0 | 0 | 0 | 0 | 0 | 0 | 0 | 0 | 0 | 0 | 0 | 0 | 0
1.02 | 126 | Transporte de Poste de 12 m/300 daN de Almacen a Punto de Izaje, en Terreno con Acceso Carrozable | u | 1 | SI | 0 | 0 | 1 | 0 | 0 | 0 | 0 | 0 | 0 | 0 | 0 | 0 | 0 | 0 | 0 | 0 | 0 | 0 | 0 | 0 | 0 | 0 | 0 | 0 | 0 | 0 | 0 | 0 | 0 | 0
1.03 | 127 | Transporte de Poste de 13 m/300 daN de Almacen a Punto de Izaje, en Terreno con Acceso Carrozable | u | 0 | SI | 0 | 0 | 0 | 0 | 0 | 0 | 0 | 0 | 0 | 0 | 0 | 0 | 0 | 0 | 0 | 0 | 0 | 0 | 0 | 0 | 0 | 0 | 0 | 0 | 0 | 0 | 0 | 0 | 0 | 0
1.04 | 128 | Transporte de Poste de 13 m/400 daN de Almacen a Punto de Izaje, en Terreno con Acceso Carrozable | u | 0 | SI | 0 | 0 | 0 | 0 | 0 | 0 | 0 | 0 | 0 | 0 | 0 | 0 | 0 | 0 | 0 | 0 | 0 | 0 | 0 | 0 | 0 | 0 | 0 | 0 | 0 | 0 | 0 | 0 | 0 | 0
1.05 | 129 | Transporte de Poste de madera importado de 12 m, Clase 5 de Almacen a Punto de Izaje, en Terreno sin Acceso Carrozable (< 1000 m) | u | 0 | NO | 0 | 0 | 0 | 0 | 0 | 0 | 0 | 0 | 0 | 0 | 0 | 0 | 0 | 0 | 0 | 0 | 0 | 0 | 0 | 0 | 0 | 0 | 0 | 0 | 0 | 0 | 0 | 0 | 0 | 0
1.06 | 130 | Transporte de Cruceta de madera tratada de 90 mm x 115 mm x 1,20 m, de Almacen a Punto de Instalaciòn en Terreno con Acceso Carrozable | u | 1 | SI | 1 | 0 | 0 | 0 | 0 | 0 | 0 | 0 | 0 | 0 | 0 | 0 | 0 | 0 | 0 | 0 | 0 | 0 | 0 | 0 | 0 | 0 | 0 | 0 | 0 | 0 | 0 | 0 | 0 | 0
1.07 | 131 | Transporte de Cruceta de madera tratada de 90 mm x 115 mm x 1,20 m, de Almacen a Punto de Instalaciòn en Terreno sin Acceso Carrozable (< 1000 m) | u | 0 | NO | 0 | 0 | 0 | 0 | 0 | 0 | 0 | 0 | 0 | 0 | 0 | 0 | 0 | 0 | 0 | 0 | 0 | 0 | 0 | 0 | 0 | 0 | 0 | 0 | 0 | 0 | 0 | 0 | 0 | 0
1.08 | 132 | Transporte de Aislador de Porcelana Tipo Pin, Clase ANSI 56-3 de Almacén a Punto de Instalaciòn en Terreno con Acceso Carrozable | u | 5 | SI | 1 | 2 | 2 | 0 | 0 | 0 | 0 | 0 | 0 | 0 | 0 | 0 | 0 | 0 | 0 | 0 | 0 | 0 | 0 | 0 | 0 | 0 | 0 | 0 | 0 | 0 | 0 | 0 | 0 | 0
1.09 | 133 | Transporte de Aislador de Porcelana Tipo Pin, Clase ANSI 56-3 de Almacén a Punto de Instalaciòn en Terreno sin Acceso Carrozable (< 1000 m) | u | 0 | NO | 0 | 0 | 0 | 0 | 0 | 0 | 0 | 0 | 0 | 0 | 0 | 0 | 0 | 0 | 0 | 0 | 0 | 0 | 0 | 0 | 0 | 0 | 0 | 0 | 0 | 0 | 0 | 0 | 0 | 0
1.1 | 134 | Transporte de Aislador Line Post Polimérico de Almacén a Punto de Instalaciòn en Terreno con Acceso Carrozable | u | 0 | SI | 0 | 0 | 0 | 0 | 0 | 0 | 0 | 0 | 0 | 0 | 0 | 0 | 0 | 0 | 0 | 0 | 0 | 0 | 0 | 0 | 0 | 0 | 0 | 0 | 0 | 0 | 0 | 0 | 0 | 0
1.11 | 135 | Transporte de Aislador Polimerico con Conexión Horquilla (Estructura) y Lengüeta (Linea), de 36 Kv y según Especificacion Técnica. de Almacen a Punto de Intalaciòn en Terreno con Acceso Carrozable | u | 0 | SI | 0 | 0 | 0 | 0 | 0 | 0 | 0 | 0 | 0 | 0 | 0 | 0 | 0 | 0 | 0 | 0 | 0 | 0 | 0 | 0 | 0 | 0 | 0 | 0 | 0 | 0 | 0 | 0 | 0 | 0
1.12 | 136 | Transporte de Conductor de Aleacion de Aluminio de 35 mm² de Almacen a Punto de Intalaciòn en Terreno con Acceso Carrozable | km | 0.083835 | SI | 0 | 0.05175 | 0.032085 | 0 | 0 | 0 | 0 | 0 | 0 | 0 | 0 | 0 | 0 | 0 | 0 | 0 | 0 | 0 | 0 | 0 | 0 | 0 | 0 | 0 | 0 | 0 | 0 | 0 | 0 | 0
1.13 | 137 | Transporte de Conductor de Aleacion de Aluminio de 35 mm² de Almacen a Punto de Intalaciòn en Terreno sin Acceso Carrozable (< 1000 m) | km | 0 | NO | 0 | 0 | 0 | 0 | 0 | 0 | 0 | 0 | 0 | 0 | 0 | 0 | 0 | 0 | 0 | 0 | 0 | 0 | 0 | 0 | 0 | 0 | 0 | 0 | 0 | 0 | 0 | 0 | 0 | 0
1.14 | 138 | Transporte de Seccionador Fusible Unipolar Tipo Expulsion (Cut-Out) de 27/38 kV, 100A, 150 kV-BIL. de Almacen a Punto de Instalaciòn en Terreno con Acceso Carrozable | u | 2 | SI | 0 | 0 | 2 | 0 | 0 | 0 | 0 | 0 | 0 | 0 | 0 | 0 | 0 | 0 | 0 | 0 | 0 | 0 | 0 | 0 | 0 | 0 | 0 | 0 | 0 | 0 | 0 | 0 | 0 | 0
1.15 | 139 | Transporte de Seccionador Fusible Unipolar Tipo Expulsion (Cut-Out) de 27/38 kV, 100A, 150 kV-BIL. de Almacen a Punto de Instalaciòn en Terreno sin Acceso Carrozable (< 1000 m) | u | 0 | NO | 0 | 0 | 0 | 0 | 0 | 0 | 0 | 0 | 0 | 0 | 0 | 0 | 0 | 0 | 0 | 0 | 0 | 0 | 0 | 0 | 0 | 0 | 0 | 0 | 0 | 0 | 0 | 0 | 0 | 0
1.16 | 140 | Transporte de Pararrayos de Oxido Metalico, 21 kV, 10 KA Clase 1 de Almacen a Punto de Montaje en Terreno con Acceso Carrozable | u | 2 | SI | 0 | 0 | 2 | 0 | 0 | 0 | 0 | 0 | 0 | 0 | 0 | 0 | 0 | 0 | 0 | 0 | 0 | 0 | 0 | 0 | 0 | 0 | 0 | 0 | 0 | 0 | 0 | 0 | 0 | 0
1.17 | 141 | Transporte de Pararrayos de Oxido Metalico, 21 kV, 10 KA Clase 1 de Almacen a Punto de Montaje en Terreno sin Acceso Carrozable (< 1000 m) | u | 0 | NO | 0 | 0 | 0 | 0 | 0 | 0 | 0 | 0 | 0 | 0 | 0 | 0 | 0 | 0 | 0 | 0 | 0 | 0 | 0 | 0 | 0 | 0 | 0 | 0 | 0 | 0 | 0 | 0 | 0 | 0
1.18 | 142 | Transporte de Bloque de Concreto de 0,40 x 0,40 x 0,15 m, de Almacen a Punto de Instalaciòn en Terreno con Acceso Carrozable | u | 0 | SI | 0 | 0 | 0 | 0 | 0 | 0 | 0 | 0 | 0 | 0 | 0 | 0 | 0 | 0 | 0 | 0 | 0 | 0 | 0 | 0 | 0 | 0 | 0 | 0 | 0 | 0 | 0 | 0 | 0 | 0
1.19 | 143 | Transporte de Caja Registro de Concreto para Puesta a Tierra 0,50 x 0,50 x 0,45 m, de Almacen a Punto de Montaje en Terreno con Acceso Carrozable | u | 3 | SI | 0 | 0 | 3 | 0 | 0 | 0 | 0 | 0 | 0 | 0 | 0 | 0 | 0 | 0 | 0 | 0 | 0 | 0 | 0 | 0 | 0 | 0 | 0 | 0 | 0 | 0 | 0 | 0 | 0 | 0
1.2 | 144 | Transporte de Caja Registro de Concreto para Puesta a Tierra 0,50 x 0,50 x 0,45 m, de Almacen a Punto de Montaje en Terreno sin Acceso Carrozable (< 1000 m) | u | 0 | NO | 0 | 0 | 0 | 0 | 0 | 0 | 0 | 0 | 0 | 0 | 0 | 0 | 0 | 0 | 0 | 0 | 0 | 0 | 0 | 0 | 0 | 0 | 0 | 0 | 0 | 0 | 0 | 0 | 0 | 0
1.21 | 145 | Transporte de Cable de Acero con Recubrimiento Metalurgico de Cu de 4AWG de Almacen a Punto de Intalaciòn en Terreno con Acceso Carrozable | km | 0.0306 | SI | 0.0012 | 0.0022 | 0.0272 | 0 | 0 | 0 | 0 | 0 | 0 | 0 | 0 | 0 | 0 | 0 | 0 | 0 | 0 | 0 | 0 | 0 | 0 | 0 | 0 | 0 | 0 | 0 | 0 | 0 | 0 | 0
1.22 | 146 | Transporte de Cable de Acero con Recubrimiento Metalurgico de Cu de 4AWG de Almacen a Punto de Intalaciòn en Terreno sin Acceso Carrozable (< 1000 m) | km | 0 | NO | 0 | 0 | 0 | 0 | 0 | 0 | 0 | 0 | 0 | 0 | 0 | 0 | 0 | 0 | 0 | 0 | 0 | 0 | 0 | 0 | 0 | 0 | 0 | 0 | 0 | 0 | 0 | 0 | 0 | 0
1.23 | 147 | Transporte de Accesorios de Ferreteria (Para Postes , conductores, Retenidas y PAT) de Almacen a Punto de Instalaciòn con Acceso Carrozable | Global | 1 | SI | 0.14286 | 0.14286 | 0.14286 | 0 | 0 | 0 | 0 | 0 | 0 | 0 | 0 | 0 | 0 | 0 | 0 | 0 | 0 | 0 | 0 | 0 | 0 | 0 | 0 | 0 | 0 | 0 | 0 | 0 | 0 | 0
1.24 | 148 | Transporte de Accesorios de Ferreteria (Para Postes , conductores, Retenidas y PAT) de Almacen a Punto de Instalaciòn sin Acceso Carrozable (< 1000 m) | Global | 1 | NO | 0.14286 | 0.14286 | 0.14286 | 0 | 0 | 0 | 0 | 0 | 0 | 0 | 0 | 0 | 0 | 0 | 0 | 0 | 0 | 0 | 0 | 0 | 0 | 0 | 0 | 0 | 0 | 0 | 0 | 0 | 0 | 0
1.25 | 149 | Transporte de Transformador Monofásico Fase - Neutro de 5 kVA; 13,2 / 0,46-0,23 kV y Tablero de Distribucion, de Almacen a Punto de Instalaciòn en Terreno con Acceso Carrozable | u | 0 | SI | 0 | 0 | 0 | 0 | 0 | 0 | 0 | 0 | 0 | 0 | 0 | 0 | 0 | 0 | 0 | 0 | 0 | 0 | 0 | 0 | 0 | 0 | 0 | 0 | 0 | 0 | 0 | 0 | 0 | 0
1.26 | 150 | Transporte de Transformador Monofásico Fase - Neutro de 5 kVA; 13,2 / 0,46-0,23 kV y Tablero de Distribucion, de Almacen a Punto de Instalaciòn en Terreno sin Acceso Carrozable (< 1000 m) | u | 0 | NO | 0 | 0 | 0 | 0 | 0 | 0 | 0 | 0 | 0 | 0 | 0 | 0 | 0 | 0 | 0 | 0 | 0 | 0 | 0 | 0 | 0 | 0 | 0 | 0 | 0 | 0 | 0 | 0 | 0 | 0
1.27 | 151 | Transporte de Transformador Monofásico Fase - Fase de 5 kVA; 13,8 / 0,46-0,23 kV y Tablero de Distribucion, de Almacen a Punto de Instalaciòn en Terreno con Acceso Carrozable | u | 1 | SI | 0 | 0 | 1 | 0 | 0 | 0 | 0 | 0 | 0 | 0 | 0 | 0 | 0 | 0 | 0 | 0 | 0 | 0 | 0 | 0 | 0 | 0 | 0 | 0 | 0 | 0 | 0 | 0 | 0 | 0
1.28 | 152 | Transporte de Transformador Monofásico Fase - Fase de 10 kVA; 13,8 / 0,46-0,23 kV y Tablero de Distribucion, de Almacen a Punto de Instalaciòn en Terreno con Acceso Carrozable | u | 0 | SI | 0 | 0 | 0 | 0 | 0 | 0 | 0 | 0 | 0 | 0 | 0 | 0 | 0 | 0 | 0 | 0 | 0 | 0 | 0 | 0 | 0 | 0 | 0 | 0 | 0 | 0 | 0 | 0 | 0 | 0
1.29 | 153 | Transporte de Ménsula de C.A.V y Cruceta Asimétrica de C.A.V, de Almacen a Punto de Instalaciòn en Terreno con Acceso Carrozable | u | 0 | SI | 0 | 0 | 0 | 0 | 0 | 0 | 0 | 0 | 0 | 0 | 0 | 0 | 0 | 0 | 0 | 0 | 0 | 0 | 0 | 0 | 0 | 0 | 0 | 0 | 0 | 0 | 0 | 0 | 0 | 0
1.3 | 154 | Transporte de Plataforma de Concreto Soporte de Transformador, de Almacen a Punto de Instalaciòn en Terreno con Acceso Carrozable | u | 0 | SI | 0 | 0 | 0 | 0 | 0 | 0 | 0 | 0 | 0 | 0 | 0 | 0 | 0 | 0 | 0 | 0 | 0 | 0 | 0 | 0 | 0 | 0 | 0 | 0 | 0 | 0 | 0 | 0 | 0 | 0
1.31 | 155 | Transporte de Poste de PRFV de 12 m/200 daN de Almacen a Punto de Izaje, en Terreno sin Acceso Carrozable (< 1000 m) | u | 0 | NO | 0 | 0 | 0 | 0 | 0 | 0 | 0 | 0 | 0 | 0 | 0 | 0 | 0 | 0 | 0 | 0 | 0 | 0 | 0 | 0 | 0 | 0 | 0 | 0 | 0 | 0 | 0 | 0 | 0 | 0
1.32 | 156 | Transporte de Poste de PRFV de 12 m/300 daN de Almacen a Punto de Izaje, en Terreno sin Acceso Carrozable (< 1000 m) | u | 0 | NO | 0 | 0 | 0 | 0 | 0 | 0 | 0 | 0 | 0 | 0 | 0 | 0 | 0 | 0 | 0 | 0 | 0 | 0 | 0 | 0 | 0 | 0 | 0 | 0 | 0 | 0 | 0 | 0 | 0 | 0
1.33 | 157 | Transporte de Cruceta de madera tratada de 90 mm x 115 mm x 2,00 m, de Almacen a Punto de Instalaciòn en Terreno con Acceso Carrozable | u | 1 | SI | 0 | 0 | 1 | 0 | 0 | 0 | 0 | 0 | 0 | 0 | 0 | 0 | 0 | 0 | 0 | 0 | 0 | 0 | 0 | 0 | 0 | 0 | 0 | 0 | 0 | 0 | 0 | 0 | 0 | 0
1.34 | 158 | Transporte de Cruceta de madera tratada de 90 mm x 115 mm x 2,40 m, de Almacen a Punto de Instalaciòn en Terreno con Acceso Carrozable | u | 2 | SI | 0 | 1 | 1 | 0 | 0 | 0 | 0 | 0 | 0 | 0 | 0 | 0 | 0 | 0 | 0 | 0 | 0 | 0 | 0 | 0 | 0 | 0 | 0 | 0 | 0 | 0 | 0 | 0 | 0 | 0
1.35 | 159 | Transporte de Aislador Polimerico con Conexión Horquilla (Estructura) y Lengüeta (Linea), de 36 Kv y según Especificacion Técnica. de Almacen a Punto de Intalaciòn en Terreno sin Acceso Carrozable | u | 0 | NO | 0 | 0 | 0 | 0 | 0 | 0 | 0 | 0 | 0 | 0 | 0 | 0 | 0 | 0 | 0 | 0 | 0 | 0 | 0 | 0 | 0 | 0 | 0 | 0 | 0 | 0 | 0 | 0 | 0 | 0
1.36 | 160 | Transporte de Transformador Monofásico Fase - Fase de 37.5 kVA; 13,8 / 0,46-0,23 kV y Tablero de Distribucion, de Almacen a Punto de Instalaciòn en Terreno con Acceso Carrozable | u | 0 | SI | 0 | 0 | 0 | 0 | 0 | 0 | 0 | 0 | 0 | 0 | 0 | 0 | 0 | 0 | 0 | 0 | 0 | 0 | 0 | 0 | 0 | 0 | 0 | 0 | 0 | 0 | 0 | 0 | 0 | 0
161
2 | 162 | INSTALACION DE POSTES
2.01 | 163 | Excavación en Terreno Tipo I (Arcilloso y Conglomerado) | m³ | 1.81 |  | 0 | 0.905 | 0.905 | 0 | 0 | 0 | 0 | 0 | 0 | 0 | 0 | 0 | 0 | 0 | 0 | 0 | 0 | 0 | 0 | 0 | 0 | 0 | 0 | 0 | 0 | 0 | 0 | 0 | 0 | 0
2.02 | 164 | Excavación en Terreno Tipo II (Rocoso) | m³ | 0 |  | 0 | 0 | 0 | 0 | 0 | 0 | 0 | 0 | 0 | 0 | 0 | 0 | 0 | 0 | 0 | 0 | 0 | 0 | 0 | 0 | 0 | 0 | 0 | 0 | 0 | 0 | 0 | 0 | 0 | 0
2.03 | 165 | Izaje, Identificación y/o codificación, y Señalización de Poste de 12 m/200 daN (*) | u | 1 | CAC 12/200 | 0 | 1 | 0 | 0 | 0 | 0 | 0 | 0 | 0 | 0 | 0 | 0 | 0 | 0 | 0 | 0 | 0 | 0 | 0 | 0 | 0 | 0 | 0 | 0 | 0 | 0 | 0 | 0 | 0 | 0
2.04 | 166 | Izaje, Identificación y/o codificación, y Señalización de Poste de 12 m/300 daN (*) | u | 1 | CAC 12/300 | 0 | 0 | 1 | 0 | 0 | 0 | 0 | 0 | 0 | 0 | 0 | 0 | 0 | 0 | 0 | 0 | 0 | 0 | 0 | 0 | 0 | 0 | 0 | 0 | 0 | 0 | 0 | 0 | 0 | 0
2.05 | 167 | Izaje, Identificación y/o codificación, y Señalización de Poste de 13 m/300 daN (*) | u | 0 | CAC 13/300 | 0 | 0 | 0 | 0 | 0 | 0 | 0 | 0 | 0 | 0 | 0 | 0 | 0 | 0 | 0 | 0 | 0 | 0 | 0 | 0 | 0 | 0 | 0 | 0 | 0 | 0 | 0 | 0 | 0 | 0
2.06 | 168 | Izaje, Identificación y/o codificación, y Señalización de Poste de 13 m/400 daN (*) | u | 0 | CAC 13/400 | 0 | 0 | 0 | 0 | 0 | 0 | 0 | 0 | 0 | 0 | 0 | 0 | 0 | 0 | 0 | 0 | 0 | 0 | 0 | 0 | 0 | 0 | 0 | 0 | 0 | 0 | 0 | 0 | 0 | 0
2.07 | 169 | Izaje, Identificación y/o codificación, y Señalización de Poste de madera importada de 12 m, Clase 5 (*) | u | 0 | MAD C5 | 0 | 0 | 0 | 0 | 0 | 0 | 0 | 0 | 0 | 0 | 0 | 0 | 0 | 0 | 0 | 0 | 0 | 0 | 0 | 0 | 0 | 0 | 0 | 0 | 0 | 0 | 0 | 0 | 0 | 0
2.08 | 170 | Relleno y Compactación para cimentación de Poste 12m, en Terreno Tipo I (Arcilloso y Conglomerado) | m³ | 1.81 | CI-C | 0 | 0.905 | 0.905 | 0 | 0 | 0 | 0 | 0 | 0 | 0 | 0 | 0 | 0 | 0 | 0 | 0 | 0 | 0 | 0 | 0 | 0 | 0 | 0 | 0 | 0 | 0 | 0 | 0 | 0 | 0
2.09 | 171 | Cimentación con Concreto Ciclópeo de Poste de 13m en Terreno Tipo I (Arcilloso y Conglomerado) | u | 0 | CI-A | 0 | 0 | 0 | 0 | 0 | 0 | 0 | 0 | 0 | 0 | 0 | 0 | 0 | 0 | 0 | 0 | 0 | 0 | 0 | 0 | 0 | 0 | 0 | 0 | 0 | 0 | 0 | 0 | 0 | 0
2.1 | 172 | Cimentación con concreto ciclópeo de Poste de 13m en Terreno Tipo II (Rocoso) | u | 0 | CII-A
2.11 | 173 | Solado para poste de concreto (e=0.10 m. C:H, 1:8) | u | 0 |  | 0 | 0 | 0 | 0 | 0 | 0 | 0 | 0 | 0 | 0 | 0 | 0 | 0 | 0 | 0 | 0 | 0 | 0 | 0 | 0 | 0 | 0 | 0 | 0 | 0 | 0 | 0 | 0 | 0 | 0
2.11 | 174 | Izaje, Identificación y/o codificación, y Señalización de Poste de PRFV de 12 m/200 daN (*) | u | 0 | PRFV 12/200 | 0 | 0 | 0 | 0 | 0 | 0 | 0 | 0 | 0 | 0 | 0 | 0 | 0 | 0 | 0 | 0 | 0 | 0 | 0 | 0 | 0 | 0 | 0 | 0 | 0 | 0 | 0 | 0 | 0 | 0
2.12 | 175 | Izaje, Identificación y/o codificación, y Señalización de Poste de PRFV de 12 m/300 daN (*) | u | 0 | PRFV 12/300 | 0 | 0 | 0 | 0 | 0 | 0 | 0 | 0 | 0 | 0 | 0 | 0 | 0 | 0 | 0 | 0 | 0 | 0 | 0 | 0 | 0 | 0 | 0 | 0 | 0 | 0 | 0 | 0 | 0 | 0
176
3 | 177 | INSTALACION DE RETENIDAS
3.01 | 178 | Excavación en Terreno Tipo I (Arcilloso y Conglomerado) | m³ | 0 |  | 0 | 0 | 0 | 0 | 0 | 0 | 0 | 0 | 0 | 0 | 0 | 0 | 0 | 0 | 0 | 0 | 0 | 0 | 0 | 0 | 0 | 0 | 0 | 0 | 0 | 0 | 0 | 0 | 0 | 0
3.02 | 179 | Excavación en Terreno Tipo II (Rocoso) | m³ | 0 |  | 0 | 0 | 0 | 0 | 0 | 0 | 0 | 0 | 0 | 0 | 0 | 0 | 0 | 0 | 0 | 0 | 0 | 0 | 0 | 0 | 0 | 0 | 0 | 0 | 0 | 0 | 0 | 0 | 0 | 0
3.03 | 180 | Instalación de Retenida Inclinada | u | 0 |  | 0 | 0 | 0 | 0 | 0 | 0 | 0 | 0 | 0 | 0 | 0 | 0 | 0 | 0 | 0 | 0 | 0 | 0 | 0 | 0 | 0 | 0 | 0 | 0 | 0 | 0 | 0 | 0 | 0 | 0
3.04 | 181 | Instalación de Retenida Inclinada en Y | u | 0 |  | 0 | 0 | 0 | 0 | 0 | 0 | 0 | 0 | 0 | 0 | 0 | 0 | 0 | 0 | 0 | 0 | 0 | 0 | 0 | 0 | 0 | 0 | 0 | 0 | 0 | 0 | 0 | 0 | 0 | 0
3.05 | 182 | Relleno y Compactación en Terreno Tipo I de Retenida | m³ | 0 |  | 0 | 0 | 0 | 0 | 0 | 0 | 0 | 0 | 0 | 0 | 0 | 0 | 0 | 0 | 0 | 0 | 0 | 0 | 0 | 0 | 0 | 0 | 0 | 0 | 0 | 0 | 0 | 0 | 0 | 0
3.06 | 183 | Relleno y Compactación en Terreno Tipo II de Retenida | m³ | 0 |  | 0 | 0 | 0 | 0 | 0 | 0 | 0 | 0 | 0 | 0 | 0 | 0 | 0 | 0 | 0 | 0 | 0 | 0 | 0 | 0 | 0 | 0 | 0 | 0 | 0 | 0 | 0 | 0 | 0 | 0
3.07 | 184 | Instalación de Retenida Vertical | u | 0 |  | 0 | 0 | 0 | 0 | 0 | 0 | 0 | 0 | 0 | 0 | 0 | 0 | 0 | 0 | 0 | 0 | 0 | 0 | 0 | 0 | 0 | 0 | 0 | 0 | 0 | 0 | 0 | 0 | 0 | 0
3.08 | 185 | Instalación de Retenida Vertical en Y | u | 0 |  | 0 | 0 | 0 | 0 | 0 | 0 | 0 | 0 | 0 | 0 | 0 | 0 | 0 | 0 | 0 | 0 | 0 | 0 | 0 | 0 | 0 | 0 | 0 | 0 | 0 | 0 | 0 | 0 | 0 | 0
186
4 | 187 | MONTAJE DE ARMADOS
4.01 | 188 | Armado PS1-0 (0°-5°) Monofasico retorno por tierra | Jgo. | 0 |  | 0 | 0 | 0 | 0 | 0 | 0 | 0 | 0 | 0 | 0 | 0 | 0 | 0 | 0 | 0 | 0 | 0 | 0 | 0 | 0 | 0 | 0 | 0 | 0 | 0 | 0 | 0 | 0 | 0 | 0
4.02 | 189 | Armado TS-0 Soporte de Retención, monofásico, retorno por tierra | Jgo. | 0 |  | 0 | 0 | 0 | 0 | 0 | 0 | 0 | 0 | 0 | 0 | 0 | 0 | 0 | 0 | 0 | 0 | 0 | 0 | 0 | 0 | 0 | 0 | 0 | 0 | 0 | 0 | 0 | 0 | 0 | 0
4.03 | 190 | Armado DT-0 Soporte derivación tensada monofásico retorno por tierra | Jgo. | 0 |  | 0 | 0 | 0 | 0 | 0 | 0 | 0 | 0 | 0 | 0 | 0 | 0 | 0 | 0 | 0 | 0 | 0 | 0 | 0 | 0 | 0 | 0 | 0 | 0 | 0 | 0 | 0 | 0 | 0 | 0
4.04 | 191 | Armado DS-0 Soporte derivación no tensada monofásico sin neutro | Jgo. | 1 |  | 1 | 0 | 0 | 0 | 0 | 0 | 0 | 0 | 0 | 0 | 0 | 0 | 0 | 0 | 0 | 0 | 0 | 0 | 0 | 0 | 0 | 0 | 0 | 0 | 0 | 0 | 0 | 0 | 0 | 0
4.05 | 192 | Armado DS-2V Soporte derivación monofásico | Jgo. | 0 |  | 0 | 0 | 0 | 0 | 0 | 0 | 0 | 0 | 0 | 0 | 0 | 0 | 0 | 0 | 0 | 0 | 0 | 0 | 0 | 0 | 0 | 0 | 0 | 0 | 0 | 0 | 0 | 0 | 0 | 0
4.06 | 193 | Armado TSVE-2 Sopte. Retención, susp. vertical, bifasico | Jgo. | 0 |  | 0 | 0 | 0 | 0 | 0 | 0 | 0 | 0 | 0 | 0 | 0 | 0 | 0 | 0 | 0 | 0 | 0 | 0 | 0 | 0 | 0 | 0 | 0 | 0 | 0 | 0 | 0 | 0 | 0 | 0
4.07 | 194 | Armado PA1VE-2 Soporte de ángulo vertical 10° a 30° bifásico sin neutro | Jgo. | 0 |  | 0 | 0 | 0 | 0 | 0 | 0 | 0 | 0 | 0 | 0 | 0 | 0 | 0 | 0 | 0 | 0 | 0 | 0 | 0 | 0 | 0 | 0 | 0 | 0 | 0 | 0 | 0 | 0 | 0 | 0
4.08 | 195 | Armado PSVE-2 Soporte de suspensión vertical 0° a 10° bifásico sin neutro | Jgo. | 0 |  | 0 | 0 | 0 | 0 | 0 | 0 | 0 | 0 | 0 | 0 | 0 | 0 | 0 | 0 | 0 | 0 | 0 | 0 | 0 | 0 | 0 | 0 | 0 | 0 | 0 | 0 | 0 | 0 | 0 | 0
4.09 | 196 | Armado SMM-2P S.E. 1ø, Monoposte en alineamiento, con pararrayos. | Jgo. | 0 |  | 0 | 0 | 0 | 0 | 0 | 0 | 0 | 0 | 0 | 0 | 0 | 0 | 0 | 0 | 0 | 0 | 0 | 0 | 0 | 0 | 0 | 0 | 0 | 0 | 0 | 0 | 0 | 0 | 0 | 0
4.1 | 197 | Armado SBM-2V S.E. 2ø, Monoposte en alineamiento, con pararrayos. | Jgo. | 0 |  | 0 | 0 | 0 | 0 | 0 | 0 | 0 | 0 | 0 | 0 | 0 | 0 | 0 | 0 | 0 | 0 | 0 | 0 | 0 | 0 | 0 | 0 | 0 | 0 | 0 | 0 | 0 | 0 | 0 | 0
4.11 | 198 | Armado DS-0A Soporte derivación no tensada monofásico sin neutro | Jgo. | 1 |  | 1 | 0 | 0 | 0 | 0 | 0 | 0 | 0 | 0 | 0 | 0 | 0 | 0 | 0 | 0 | 0 | 0 | 0 | 0 | 0 | 0 | 0 | 0 | 0 | 0 | 0 | 0 | 0 | 0 | 0
4.12 | 199 | Armado PA1-0 (5° -30°) soporte de ángulo monofásico, retorno por tierra | Jgo. | 0 |  | 0 | 0 | 0 | 0 | 0 | 0 | 0 | 0 | 0 | 0 | 0 | 0 | 0 | 0 | 0 | 0 | 0 | 0 | 0 | 0 | 0 | 0 | 0 | 0 | 0 | 0 | 0 | 0 | 0 | 0
4.13 | 200 | Armado PTV-0 Soporte terminal monofásico, retorno por tierra | Jgo. | 0 |  | 0 | 0 | 0 | 0 | 0 | 0 | 0 | 0 | 0 | 0 | 0 | 0 | 0 | 0 | 0 | 0 | 0 | 0 | 0 | 0 | 0 | 0 | 0 | 0 | 0 | 0 | 0 | 0 | 0 | 0
4.14 | 201 | Armado SMM-1P S.E. 1ø, Monoposte en fin de linea, con pararrayos. | Jgo. | 0 |  | 0 | 0 | 0 | 0 | 0 | 0 | 0 | 0 | 0 | 0 | 0 | 0 | 0 | 0 | 0 | 0 | 0 | 0 | 0 | 0 | 0 | 0 | 0 | 0 | 0 | 0 | 0 | 0 | 0 | 0
4.15 | 202 | Armado DS-2 Soporte derivación no tensada bifásico sin neutro | Jgo. | 0 |  | 0 | 0 | 0 | 0 | 0 | 0 | 0 | 0 | 0 | 0 | 0 | 0 | 0 | 0 | 0 | 0 | 0 | 0 | 0 | 0 | 0 | 0 | 0 | 0 | 0 | 0 | 0 | 0 | 0 | 0
4.16 | 203 | Armado PS1-2 Soporte de Alineamiento 0° a 5° bifásico sin neutro | Jgo. | 2 |  | 0 | 1 | 1 | 0 | 0 | 0 | 0 | 0 | 0 | 0 | 0 | 0 | 0 | 0 | 0 | 0 | 0 | 0 | 0 | 0 | 0 | 0 | 0 | 0 | 0 | 0 | 0 | 0 | 0 | 0
4.17 | 204 | Armado SBM-2P S.E. 2ø, Monoposte en alineamiento, con pararrayos. | Jgo. | 1 |  | 0 | 0 | 1 | 0 | 0 | 0 | 0 | 0 | 0 | 0 | 0 | 0 | 0 | 0 | 0 | 0 | 0 | 0 | 0 | 0 | 0 | 0 | 0 | 0 | 0 | 0 | 0 | 0 | 0 | 0
205
5 | 206 | MONTAJE DE CONDUCTORES
5.01 | 207 | Tendido y Puesta en Flecha de Conductor de Aleación de aluminio de 35 mm², Por Fase, Incluye Instalación de Amortiguadores. | km | 0.083835 | 35 mm² AAAC | 0 | 0.05175 | 0.032085 | 0 | 0 | 0 | 0 | 0 | 0 | 0 | 0 | 0 | 0 | 0 | 0 | 0 | 0 | 0 | 0 | 0 | 0 | 0 | 0 | 0 | 0 | 0 | 0 | 0 | 0 | 0
208
6 | 209 | INSTALACION DE PUESTA A TIERRA
6.01 | 210 | Excavación en Terreno Tipo I (Arcilloso y Conglomerado) | m³ | 5.089 |  | 0 | 0 | 5.089 | 0 | 0 | 0 | 0 | 0 | 0 | 0 | 0 | 0 | 0 | 0 | 0 | 0 | 0 | 0 | 0 | 0 | 0 | 0 | 0 | 0 | 0 | 0 | 0 | 0 | 0 | 0
6.02 | 211 | Excavación en Terreno Tipo II (Rocoso) | m³ | 0 |  | 0 | 0 | 0 | 0 | 0 | 0 | 0 | 0 | 0 | 0 | 0 | 0 | 0 | 0 | 0 | 0 | 0 | 0 | 0 | 0 | 0 | 0 | 0 | 0 | 0 | 0 | 0 | 0 | 0 | 0
6.03 | 212 | Instalacion de Puesta a Tierra Tipo PAT-1C (Contrapeso). Instalación en Poste de Concreto Armado | u | 1 |  | 0 | 1 | 0 | 0 | 0 | 0 | 0 | 0 | 0 | 0 | 0 | 0 | 0 | 0 | 0 | 0 | 0 | 0 | 0 | 0 | 0 | 0 | 0 | 0 | 0 | 0 | 0 | 0 | 0 | 0
6.04 | 213 | Instalación de Puesta a Tierra Tipo PAT-2 con dos Electrodos Verticales. Instalación en Poste de Concreto Armado Centrifugado (Incluye instalación de dos Cajas de Registro) | u | 0 |  | 0 | 0 | 0 | 0 | 0 | 0 | 0 | 0 | 0 | 0 | 0 | 0 | 0 | 0 | 0 | 0 | 0 | 0 | 0 | 0 | 0 | 0 | 0 | 0 | 0 | 0 | 0 | 0 | 0 | 0
6.05 | 214 | Instalación de Puesta a Tierra Tipo PAT-3 con tres Electrodos Verticales. Instalación en Poste de Concreto Armado Centrifugado (Incluye instalación de tres Cajas de Registro). | u | 1 |  | 0 | 0 | 1 | 0 | 0 | 0 | 0 | 0 | 0 | 0 | 0 | 0 | 0 | 0 | 0 | 0 | 0 | 0 | 0 | 0 | 0 | 0 | 0 | 0 | 0 | 0 | 0 | 0 | 0 | 0
6.06 | 215 | Instalación de Puesta a Tierra Tipo PAT-3 con tres Electrodos Verticales. Instalación en Poste de Madera (Incluye instalación de tres Cajas de Registro) | u | 0 |  | 0 | 0 | 0 | 0 | 0 | 0 | 0 | 0 | 0 | 0 | 0 | 0 | 0 | 0 | 0 | 0 | 0 | 0 | 0 | 0 | 0 | 0 | 0 | 0 | 0 | 0 | 0 | 0 | 0 | 0
6.07 | 216 | Relleno y Compactación de Puesta a Tierra con material adecuado | m³ | 4.825 |  | 0 | 0 | 4.825 | 0 | 0 | 0 | 0 | 0 | 0 | 0 | 0 | 0 | 0 | 0 | 0 | 0 | 0 | 0 | 0 | 0 | 0 | 0 | 0 | 0 | 0 | 0 | 0 | 0 | 0 | 0
217
7 | 218 | PRUEBAS Y PUESTA EN SERVICIO
7.01 | 219 | Pruebas y Puesta en Servicio de Redes Primarias | Loc. | 1 |  | 0.14286 | 0.14286 | 0.14286 | 0 | 0 | 0 | 0 | 0 | 0 | 0 | 0 | 0 | 0 | 0 | 0 | 0 | 0 | 0 | 0 | 0 | 0 | 0 | 0 | 0 | 0 | 0 | 0 | 0 | 0 | 0
7.02 | 220 | Expediente Técnico Final Conforme a Obra y de Concesión Rural de Redes Primarias (1 Original + 3 Copias), incluye la presentacion digitalizada de textos y planos en CD. | Loc. | 1 |  | 0.14286 | 0.14286 | 0.14286 | 0 | 0 | 0 | 0 | 0 | 0 | 0 | 0 | 0 | 0 | 0 | 0 | 0 | 0 | 0 | 0 | 0 | 0 | 0 | 0 | 0 | 0 | 0 | 0 | 0 | 0 | 0
221

## M_08
[6 empty] | 1 | 2 | 3 | 4 | 5 | 6 | 7 | 8 | 9 | 10 | 11 | 12 | 13 | 14 | 15 | 16 | 17 | 18 | 19 | 20 | 21 | 22 | 23 | 24 | 25 | 26 | 27 | 28 | 29 | 30
|  | N° Estructura |  |  |  | 0 | 1 | 0 | 0 | 0 | 0 | 0 | 0 | 0 | 0 | 0 | 0 | 0 | 0 | 0 | 0 | 0 | 0 | 0 | 0 | 0 | 0 | 0 | 0 | 0 | 0 | 0 | 0 | 0 | 0
|  | ARMADO | Principal |  |  | DS-0 | PS1-2 | - | - | - | - | - | - | - | - | - | - | - | - | - | - | - | - | - | - | - | - | - | - | - | - | - | - | - | -
|  |  | Auxiliar |  |  | DS-0A | SBM-2P | - | - | - | - | - | - | - | - | - | - | - | - | - | - | - | - | - | - | - | - | - | - | - | - | - | - | - | -
|  |  | Fusible |  |  | - | 2A-K | - | - | - | - | - | - | - | - | - | - | - | - | - | - | - | - | - | - | - | - | - | - | - | - | - | - | - | -
|  | SUEBSTACION | Numero |  |  | - | 01 | - | - | - | - | - | - | - | - | - | - | - | - | - | - | - | - | - | - | - | - | - | - | - | - | - | - | - | -
|  |  | Nomenclatura |  |  | - | 5kVA-2ø-22,9kV | - | - | - | - | - | - | - | - | - | - | - | - | - | - | - | - | - | - | - | - | - | - | - | - | - | - | - | -
|  |  | Kva |  |  | - | 5 | - | - | - | - | - | - | - | - | - | - | - | - | - | - | - | - | - | - | - | - | - | - | - | - | - | - | - | -
|  | POSTE | Cantidad |  |  | 0 | 1 | 0 | 0 | 0 | 0 | 0 | 0 | 0 | 0 | 0 | 0 | 0 | 0 | 0 | 0 | 0 | 0 | 0 | 0 | 0 | 0 | 0 | 0 | 0 | 0 | 0 | 0 | 0 | 0
|  |  | Tipo |  |  | - | CAC | - | - | - | - | - | - | - | - | - | - | - | - | - | - | - | - | - | - | - | - | - | - | - | - | - | - | - | -
|  |  | Longitud / Carga |  |  | - | 12/300 | - | - | - | - | - | - | - | - | - | - | - | - | - | - | - | - | - | - | - | - | - | - | - | - | - | - | - | -
|  | CONDUCTOR | Vano Atrás | m |  | 0 | 42.7 | - | - | - | - | - | - | - | - | - | - | - | - | - | - | - | - | - | - | - | - | - | - | - | - | - | - | - | -
|  |  | Sección | mm² |  | 35 mm² AAAC | 35 mm² AAAC | - | - | - | - | - | - | - | - | - | - | - | - | - | - | - | - | - | - | - | - | - | - | - | - | - | - | - | -
|  |  | Nº de | Fases |  | 2 | 2 | - | - | - | - | - | - | - | - | - | - | - | - | - | - | - | - | - | - | - | - | - | - | - | - | - | - | - | -
|  | RETENIDAS | RI-A | [u] |  | 0 | 0 | 0 | 0 | 0 | 0 | 0 | 0 | 0 | 0 | 0 | 0 | 0 | 0 | 0 | 0 | 0 | 0 | 0 | 0 | 0 | 0 | 0 | 0 | 0 | 0 | 0 | 0 | 0 | 0
|  |  | RV-A | [u] |  | 0 | 0 | 0 | 0 | 0 | 0 | 0 | 0 | 0 | 0 | 0 | 0 | 0 | 0 | 0 | 0 | 0 | 0 | 0 | 0 | 0 | 0 | 0 | 0 | 0 | 0 | 0 | 0 | 0 | 0
|  |  | RYI-A | [u] |  | 0 | 0 | 0 | 0 | 0 | 0 | 0 | 0 | 0 | 0 | 0 | 0 | 0 | 0 | 0 | 0 | 0 | 0 | 0 | 0 | 0 | 0 | 0 | 0 | 0 | 0 | 0 | 0 | 0 | 0
|  |  | RYV-A | [u] |  | 0 | 0 | 0 | 0 | 0 | 0 | 0 | 0 | 0 | 0 | 0 | 0 | 0 | 0 | 0 | 0 | 0 | 0 | 0 | 0 | 0 | 0 | 0 | 0 | 0 | 0 | 0 | 0 | 0 | 0
|  | PAT | TIPO |  |  | - | PAT-3 | - | - | - | - | - | - | - | - | - | - | - | - | - | - | - | - | - | - | - | - | - | - | - | - | - | - | - | -
|  | Cimentación |  |  |  | - | CI-C | - | - | - | - | - | - | - | - | - | - | - | - | - | - | - | - | - | - | - | - | - | - | - | - | - | - | - | -
Accesibilidad | bar: 1 to 30
|  | Amortiguadores |  |  |  | 0 | 0 | - | - | - | - | - | - | - | - | - | - | - | - | - | - | - | - | - | - | - | - | - | - | - | - | - | - | - | -
|  | COORDENADAS WGS-84 |  | ESTE |  | 821816.32 | 821777.92 | - | - | - | - | - | - | - | - | - | - | - | - | - | - | - | - | - | - | - | - | - | - | - | - | - | - | - | -
|  |  |  | NORTE |  | 9005158.4 | 9005137.92 | - | - | - | - | - | - | - | - | - | - | - | - | - | - | - | - | - | - | - | - | - | - | - | - | - | - | - | -
|  | Área |  |  |  | 2 | 2 | 0 | 0 | 0 | 0 | 0 | 0 | 0 | 0 | 0 | 0 | 0 | 0 | 0 | 0 | 0 | 0 | 0 | 0 | 0 | 0 | 0 | 0 | 0 | 0 | 0 | 0 | 0 | 0
|  | Sistema Kv |  |  |  | - | 22,9kV | - | - | - | - | - | - | - | - | - | - | - | - | - | - | - | - | - | - | - | - | - | - | - | - | - | - | - | -
Veredas | bar: 1 to 30
|  | TIPOS DE TERRENO | Terreno Tipo I (%) |  |  | 0 | 1 | 0 | 0 | 0 | 0 | 0 | 0 | 0 | 0 | 0 | 0 | 0 | 0 | 0 | 0 | 0 | 0 | 0 | 0 | 0 | 0 | 0 | 0 | 0 | 0 | 0 | 0 | 0 | 0
|  |  | Terreno Tipo II (%) |  |  | 0 | 0 | 0 | 0 | 0 | 0 | 0 | 0 | 0 | 0 | 0 | 0 | 0 | 0 | 0 | 0 | 0 | 0 | 0 | 0 | 0 | 0 | 0 | 0 | 0 | 0 | 0 | 0 | 0 | 0
|  | Observaciones |  |  |  | 0 | 0 | 0 | 0 | 0 | 0 | 0 | 0 | 0 | 0 | 0 | 0 | 0 | 0 | 0 | 0 | 0 | 0 | 0 | 0 | 0 | 0 | 0 | 0 | 0 | 0 | 0 | 0 | 0 | 0
|  | RETENIDAS | Terreno Tipo I (%) |  |  | 0 | 0 | 0 | 0 | 0 | 0 | 0 | 0 | 0 | 0 | 0 | 0 | 0 | 0 | 0 | 0 | 0 | 0 | 0 | 0 | 0 | 0 | 0 | 0 | 0 | 0 | 0 | 0 | 0 | 0
|  |  | Terreno Tipo II (%) |  |  | 0 | 0 | 0 | 0 | 0 | 0 | 0 | 0 | 0 | 0 | 0 | 0 | 0 | 0 | 0 | 0 | 0 | 0 | 0 | 0 | 0 | 0 | 0 | 0 | 0 | 0 | 0 | 0 | 0 | 0
|  | PUESTA A TIERRA | Terreno Tipo I (%) |  |  | 0 | 1 | 0 | 0 | 0 | 0 | 0 | 0 | 0 | 0 | 0 | 0 | 0 | 0 | 0 | 0 | 0 | 0 | 0 | 0 | 0 | 0 | 0 | 0 | 0 | 0 | 0 | 0 | 0 | 0
|  |  | Terreno Tipo II (%) |  |  | 0 | 0 | 0 | 0 | 0 | 0 | 0 | 0 | 0 | 0 | 0 | 0 | 0 | 0 | 0 | 0 | 0 | 0 | 0 | 0 | 0 | 0 | 0 | 0 | 0 | 0 | 0 | 0 | 0 | 0
METRADO DETALLADA DE REDES PRIMARIAS
OBRA: |  | "AMPLIACIÓN DEL SERVICIO DE ENERGÍA ELÉCTRICA EN LA PROVINCIA DEL SANTA Y EN EL DISTRITO DE PAMPAROMAS – DEPARTAMENTO DE ANCASH" |  | ESTRUCTURA |  | 0 | 1 | 0 | 0 | 0 | 0 | 0 | 0 | 0 | 0 | 0 | 0 | 0 | 0 | 0 | 0 | 0 | 0 | 0 | 0 | 0 | 0 | 0 | 0 | 0 | 0 | 0 | 0 | 0 | 0
|  |  |  | TIPO DE POSTE |  | - | CAC | - | - | - | - | - | - | - | - | - | - | - | - | - | - | - | - | - | - | - | - | - | - | - | - | - | - | - | -
|  |  |  | A. PRINCIPAL |  | DS-0 | PS1-2 | - | - | - | - | - | - | - | - | - | - | - | - | - | - | - | - | - | - | - | - | - | - | - | - | - | - | - | -
UBICACIÓN: |  | ANCASH |  | A. AUXILIAR |  | DS-0A | SBM-2P | - | - | - | - | - | - | - | - | - | - | - | - | - | - | - | - | - | - | - | - | - | - | - | - | - | - | - | -
8 |  | MAL PASO |  | SUBESTACION |  | - | 01 | - | - | - | - | - | - | - | - | - | - | - | - | - | - | - | - | - | - | - | - | - | - | - | - | - | - | - | -
Item | 1 | Descripción de Partidas | Unid. | Metrado
2
1 | 3 | CRUCETAS DE MADERA DE PROCEDENCIA NACIONAL
1.01 | 4 | Cruceta de madera tratada de 90 mm x 115 mm x 1,20 m | u | 1 |  | 1 | 0 | 0 | 0 | 0 | 0 | 0 | 0 | 0 | 0 | 0 | 0 | 0 | 0 | 0 | 0 | 0 | 0 | 0 | 0 | 0 | 0 | 0 | 0 | 0 | 0 | 0 | 0 | 0 | 0
1.02 | 5 | Listón de madera tratada 50 x 19 mm sección, 2,7 m longitud (incluye clavos de fijación) | u | 0 |  | 0 | 0 | 0 | 0 | 0 | 0 | 0 | 0 | 0 | 0 | 0 | 0 | 0 | 0 | 0 | 0 | 0 | 0 | 0 | 0 | 0 | 0 | 0 | 0 | 0 | 0 | 0 | 0 | 0 | 0
1.03 | 6 | Cruceta de madera tratada de 90 mm x 115 mm x 2,00 m | u | 1 |  | 0 | 1 | 0 | 0 | 0 | 0 | 0 | 0 | 0 | 0 | 0 | 0 | 0 | 0 | 0 | 0 | 0 | 0 | 0 | 0 | 0 | 0 | 0 | 0 | 0 | 0 | 0 | 0 | 0 | 0
1.04 | 7 | Cruceta de madera tratada de 90 mm x 115 mm x 2,40 m | u | 1 |  | 0 | 1 | 0 | 0 | 0 | 0 | 0 | 0 | 0 | 0 | 0 | 0 | 0 | 0 | 0 | 0 | 0 | 0 | 0 | 0 | 0 | 0 | 0 | 0 | 0 | 0 | 0 | 0 | 0 | 0
8
2 | 9 | POSTES DE CONCRETO ARMADO CENTRIFUGADO
2.01 | 10 | Poste de C.A.C. de 12 m/200 daN (Incluye perilla) | u | 0 | CAC 12/200 | 0 | 0 | 0 | 0 | 0 | 0 | 0 | 0 | 0 | 0 | 0 | 0 | 0 | 0 | 0 | 0 | 0 | 0 | 0 | 0 | 0 | 0 | 0 | 0 | 0 | 0 | 0 | 0 | 0 | 0
2.02 | 11 | Poste de C.A.C. de 12 m/300 daN (Incluye perilla) | u | 1 | CAC 12/300 | 0 | 1 | 0 | 0 | 0 | 0 | 0 | 0 | 0 | 0 | 0 | 0 | 0 | 0 | 0 | 0 | 0 | 0 | 0 | 0 | 0 | 0 | 0 | 0 | 0 | 0 | 0 | 0 | 0 | 0
2.03 | 12 | Poste de C.A.C. de 13 m/300 daN (Incluye perilla) | u | 0 | CAC 13/300 | 0 | 0 | 0 | 0 | 0 | 0 | 0 | 0 | 0 | 0 | 0 | 0 | 0 | 0 | 0 | 0 | 0 | 0 | 0 | 0 | 0 | 0 | 0 | 0 | 0 | 0 | 0 | 0 | 0 | 0
2.04 | 13 | Poste de C.A.C. de 13 m/400 daN (Incluye perilla) | u | 0 | CAC 13/400 | 0 | 0 | 0 | 0 | 0 | 0 | 0 | 0 | 0 | 0 | 0 | 0 | 0 | 0 | 0 | 0 | 0 | 0 | 0 | 0 | 0 | 0 | 0 | 0 | 0 | 0 | 0 | 0 | 0 | 0
14
3 | 15 | POSTES DE MADERA IMPORTADA
3.01 | 16 | Poste de madera importada (Pino Amarillo del Sur) de 12 m, Clase 5 | u | 0 | MAD C5 | 0 | 0 | 0 | 0 | 0 | 0 | 0 | 0 | 0 | 0 | 0 | 0 | 0 | 0 | 0 | 0 | 0 | 0 | 0 | 0 | 0 | 0 | 0 | 0 | 0 | 0 | 0 | 0 | 0 | 0
17
3.00A | 18 | POSTES DE FIBRA DE VIDRIO
3.02 | 19 | Poste de PRFV de 12 m/200 daN | u | 0 | PRFV 12/200 | 0 | 0 | 0 | 0 | 0 | 0 | 0 | 0 | 0 | 0 | 0 | 0 | 0 | 0 | 0 | 0 | 0 | 0 | 0 | 0 | 0 | 0 | 0 | 0 | 0 | 0 | 0 | 0 | 0 | 0
3.03 | 20 | Poste de PRFV de 12 m/300 daN | u | 0 | PRFV 12/300 | 0 | 0 | 0 | 0 | 0 | 0 | 0 | 0 | 0 | 0 | 0 | 0 | 0 | 0 | 0 | 0 | 0 | 0 | 0 | 0 | 0 | 0 | 0 | 0 | 0 | 0 | 0 | 0 | 0 | 0
21
4 | 22 | OTROS MATERIALES DE CONCRETO ARMADO
4.01 | 23 | Cruceta Asimétrica de C.A.V. Za / 1,5 / 0,9 / 250 / 200 / 100 daN (Za / L / L1/ T / F / V) | u | 0 |  | 0 | 0 | 0 | 0 | 0 | 0 | 0 | 0 | 0 | 0 | 0 | 0 | 0 | 0 | 0 | 0 | 0 | 0 | 0 | 0 | 0 | 0 | 0 | 0 | 0 | 0 | 0 | 0 | 0 | 0
4.02 | 24 | Ménsula de C.A.V. M / 1,2 / 250 / 150 / 150 daN (M / L / T / F / V) | u | 0 |  | 0 | 0 | 0 | 0 | 0 | 0 | 0 | 0 | 0 | 0 | 0 | 0 | 0 | 0 | 0 | 0 | 0 | 0 | 0 | 0 | 0 | 0 | 0 | 0 | 0 | 0 | 0 | 0 | 0 | 0
4.03 | 25 | Plataforma de Concreto Soporte de Transformador de 2,20 m, carga de trabajo de 500 daN | u | 0 |  | 0 | 0 | 0 | 0 | 0 | 0 | 0 | 0 | 0 | 0 | 0 | 0 | 0 | 0 | 0 | 0 | 0 | 0 | 0 | 0 | 0 | 0 | 0 | 0 | 0 | 0 | 0 | 0 | 0 | 0
26
5 | 27 | AISLADORES Y ACCESORIOS
5.01 | 28 | Aislador de Porcelana Tipo Pin, Clase ANSI 56-3 | u | 3 |  | 1 | 2 | 0 | 0 | 0 | 0 | 0 | 0 | 0 | 0 | 0 | 0 | 0 | 0 | 0 | 0 | 0 | 0 | 0 | 0 | 0 | 0 | 0 | 0 | 0 | 0 | 0 | 0 | 0 | 0
5.02 | 29 | Espiga de AºGº de 609 mm longitud, para Cabeza de Poste y Aislador ANSI 56-3 | u | 0 |  | 0 | 0 | 0 | 0 | 0 | 0 | 0 | 0 | 0 | 0 | 0 | 0 | 0 | 0 | 0 | 0 | 0 | 0 | 0 | 0 | 0 | 0 | 0 | 0 | 0 | 0 | 0 | 0 | 0 | 0
5.03 | 30 | Conjunto Aislador Line Post Polimérico en Cruceta: |  | 0 |  | 0 | 0 | 0 | 0 | 0 | 0 | 0 | 0 | 0 | 0 | 0 | 0 | 0 | 0 | 0 | 0 | 0 | 0 | 0 | 0 | 0 | 0 | 0 | 0 | 0 | 0 | 0 | 0 | 0 | 0
| 31 | - Aislador Polimérico de 36 kV, Tipo Line Post con Espárrago de 19 mm Ø, 200 mm longitud (Alternativa a Conjunto Aislador-Espiga en Cruceta) | u | 0 |  | 0 | 0 | 0 | 0 | 0 | 0 | 0 | 0 | 0 | 0 | 0 | 0 | 0 | 0 | 0 | 0 | 0 | 0 | 0 | 0 | 0 | 0 | 0 | 0 | 0 | 0 | 0 | 0 | 0 | 0
5.04 | 32 | Espiga para cruceta, forjada de 381mm LONG. Para aislador Tipo Pin, Clase ANSI 56-3 | u | 3 |  | 1 | 2 | 0 | 0 | 0 | 0 | 0 | 0 | 0 | 0 | 0 | 0 | 0 | 0 | 0 | 0 | 0 | 0 | 0 | 0 | 0 | 0 | 0 | 0 | 0 | 0 | 0 | 0 | 0 | 0
33
6 | 34 | AISLADORES DE SUSPENSIÓN Y ACCESORIOS
6.01 | 35 | Grillete Recto | u | 0 |  | 0 | 0 | 0 | 0 | 0 | 0 | 0 | 0 | 0 | 0 | 0 | 0 | 0 | 0 | 0 | 0 | 0 | 0 | 0 | 0 | 0 | 0 | 0 | 0 | 0 | 0 | 0 | 0 | 0 | 0
6.02 | 36 | Aislador Polimerico con Conexión Horquilla (Estructura) y Lengüeta (Linea) de 36 kV, según Especificacion Técnica. | u | 0 |  | 0 | 0 | 0 | 0 | 0 | 0 | 0 | 0 | 0 | 0 | 0 | 0 | 0 | 0 | 0 | 0 | 0 | 0 | 0 | 0 | 0 | 0 | 0 | 0 | 0 | 0 | 0 | 0 | 0 | 0
37
7 | 38 | CONDUCTOR DE ALEACIÓN DE ALUMINIO
7.01 | 39 | Conductor de Aleacion de Aluminio de 35 mm² | km | 0.088389 | 35 mm² AAAC | 0 | 0.088389 | 0 | 0 | 0 | 0 | 0 | 0 | 0 | 0 | 0 | 0 | 0 | 0 | 0 | 0 | 0 | 0 | 0 | 0 | 0 | 0 | 0 | 0 | 0 | 0 | 0 | 0 | 0 | 0
40
8 | 41 | ACCESORIOS PARA CONDUCTOR DE ALEACION ALUMINIO
8.01 | 42 | Varilla de Armar preformada Simple para Conductor de 35 mm² | u | 2 |  | 0 | 2 | 0 | 0 | 0 | 0 | 0 | 0 | 0 | 0 | 0 | 0 | 0 | 0 | 0 | 0 | 0 | 0 | 0 | 0 | 0 | 0 | 0 | 0 | 0 | 0 | 0 | 0 | 0 | 0
8.02 | 43 | Grapa de Doble Via de Aluminio para Conductor de 35 mm² | u | 4 |  | 4 | 0 | 0 | 0 | 0 | 0 | 0 | 0 | 0 | 0 | 0 | 0 | 0 | 0 | 0 | 0 | 0 | 0 | 0 | 0 | 0 | 0 | 0 | 0 | 0 | 0 | 0 | 0 | 0 | 0
8.03 | 44 | Alambre de Amarre Aluminio Recocido de 16 mm² | m | 10 |  | 5 | 5 | 0 | 0 | 0 | 0 | 0 | 0 | 0 | 0 | 0 | 0 | 0 | 0 | 0 | 0 | 0 | 0 | 0 | 0 | 0 | 0 | 0 | 0 | 0 | 0 | 0 | 0 | 0 | 0
8.04 | 45 | Grapa de Anclaje para Conductor de 35 mm² | u | 0 |  | 0 | 0 | 0 | 0 | 0 | 0 | 0 | 0 | 0 | 0 | 0 | 0 | 0 | 0 | 0 | 0 | 0 | 0 | 0 | 0 | 0 | 0 | 0 | 0 | 0 | 0 | 0 | 0 | 0 | 0
8.05 | 46 | Varilla de Armar preformada Doble para Conductor de 35 mm² | u | 0 |  | 0 | 0 | 0 | 0 | 0 | 0 | 0 | 0 | 0 | 0 | 0 | 0 | 0 | 0 | 0 | 0 | 0 | 0 | 0 | 0 | 0 | 0 | 0 | 0 | 0 | 0 | 0 | 0 | 0 | 0
8.06 | 47 | Cinta plana de armar de aluminio | m | 0 |  | 0 | 0 | 0 | 0 | 0 | 0 | 0 | 0 | 0 | 0 | 0 | 0 | 0 | 0 | 0 | 0 | 0 | 0 | 0 | 0 | 0 | 0 | 0 | 0 | 0 | 0 | 0 | 0 | 0 | 0
48
9 | 49 | CONDUCTOR DE COBRE
9.01 | 50 | Cable de Acero con Recubrimiento Metalúrgico de Cu de 4 AWG (21,15 mm²), para Puesta a Tierra | m | 28.4 |  | 1.2 | 27.2 | 0 | 0 | 0 | 0 | 0 | 0 | 0 | 0 | 0 | 0 | 0 | 0 | 0 | 0 | 0 | 0 | 0 | 0 | 0 | 0 | 0 | 0 | 0 | 0 | 0 | 0 | 0 | 0
51
10 | 52 | MATERIAL DE FERRETERIA PARA POSTES Y CRUCETAS
10.01 | 53 | Perno Cabeza Coche de AºGº de 13 mm Ø x 152 mm longitud, 76 mm maquinado, con Arandela, Tuerca y Contratuerca | u | 5 |  | 1 | 4 | 0 | 0 | 0 | 0 | 0 | 0 | 0 | 0 | 0 | 0 | 0 | 0 | 0 | 0 | 0 | 0 | 0 | 0 | 0 | 0 | 0 | 0 | 0 | 0 | 0 | 0 | 0 | 0
10.02 | 54 | Perno de A°G° de 13 mm Ø x 305 mm, provisto de Tuerca y Contratuerca | u | 3 |  | 1 | 2 | 0 | 0 | 0 | 0 | 0 | 0 | 0 | 0 | 0 | 0 | 0 | 0 | 0 | 0 | 0 | 0 | 0 | 0 | 0 | 0 | 0 | 0 | 0 | 0 | 0 | 0 | 0 | 0
10.03 | 55 | Perno de A°G° de 16 mm Ø x 254 mm, provisto de Tuerca y Contratuerca | u | 0 |  | 0 | 0 | 0 | 0 | 0 | 0 | 0 | 0 | 0 | 0 | 0 | 0 | 0 | 0 | 0 | 0 | 0 | 0 | 0 | 0 | 0 | 0 | 0 | 0 | 0 | 0 | 0 | 0 | 0 | 0
10.04 | 56 | Perno de A°G° de 16 mm Ø x 305 mm, provisto de Tuerca y Contratuerca | u | 2 |  | 0 | 2 | 0 | 0 | 0 | 0 | 0 | 0 | 0 | 0 | 0 | 0 | 0 | 0 | 0 | 0 | 0 | 0 | 0 | 0 | 0 | 0 | 0 | 0 | 0 | 0 | 0 | 0 | 0 | 0
10.05 | 57 | Perno de A°G° de 16 mm Ø x 356 mm, provisto de Tuerca y Contratuerca | u | 3 |  | 1 | 2 | 0 | 0 | 0 | 0 | 0 | 0 | 0 | 0 | 0 | 0 | 0 | 0 | 0 | 0 | 0 | 0 | 0 | 0 | 0 | 0 | 0 | 0 | 0 | 0 | 0 | 0 | 0 | 0
10.06 | 58 | Perno Ojo de A°G° de 16 mm Ø x 254 mm, provisto de Tuerca y Contratuerca | u | 0 |  | 0 | 0 | 0 | 0 | 0 | 0 | 0 | 0 | 0 | 0 | 0 | 0 | 0 | 0 | 0 | 0 | 0 | 0 | 0 | 0 | 0 | 0 | 0 | 0 | 0 | 0 | 0 | 0 | 0 | 0
10.07 | 59 | Perno Doble Armado de A°G° de 16 mm Ø x 508 mm, provisto de 4 Tuercas y 4 Contratuercas | u | 0 |  | 0 | 0 | 0 | 0 | 0 | 0 | 0 | 0 | 0 | 0 | 0 | 0 | 0 | 0 | 0 | 0 | 0 | 0 | 0 | 0 | 0 | 0 | 0 | 0 | 0 | 0 | 0 | 0 | 0 | 0
10.08 | 60 | Tirafondo de A°G° de 13 mm ø x 102 mm de longitud | u | 0 |  | 0 | 0 | 0 | 0 | 0 | 0 | 0 | 0 | 0 | 0 | 0 | 0 | 0 | 0 | 0 | 0 | 0 | 0 | 0 | 0 | 0 | 0 | 0 | 0 | 0 | 0 | 0 | 0 | 0 | 0
10.09 | 61 | Brazo-Soporte (Riostra) de Perfil Angular de A°G° de 38 x 38 x 5 mm y 710 mm longitud | u | 5 |  | 1 | 4 | 0 | 0 | 0 | 0 | 0 | 0 | 0 | 0 | 0 | 0 | 0 | 0 | 0 | 0 | 0 | 0 | 0 | 0 | 0 | 0 | 0 | 0 | 0 | 0 | 0 | 0 | 0 | 0
10.1 | 62 | Arandela Cuadrada Plana de A° G°, 57 x 57 x 5 mm, Agujero de 18 mm Ø | u | 7 | - - | 1 | 6 | 0 | 0 | 0 | 0 | 0 | 0 | 0 | 0 | 0 | 0 | 0 | 0 | 0 | 0 | 0 | 0 | 0 | 0 | 0 | 0 | 0 | 0 | 0 | 0 | 0 | 0 | 0 | 0
10.11 | 63 | Arandela Cuadrada Curva de A° G°, 57 x 57 x 5 mm, Agujero de 18 mm Ø | u | 8 |  | 2 | 6 | 0 | 0 | 0 | 0 | 0 | 0 | 0 | 0 | 0 | 0 | 0 | 0 | 0 | 0 | 0 | 0 | 0 | 0 | 0 | 0 | 0 | 0 | 0 | 0 | 0 | 0 | 0 | 0
10.12 | 64 | Plantillas para Identificación y/o codificación de Postes (Peligro, Identificación y/o codificación y Fases) | Jgo. | 1 |  | 0 | 0.083333 | 0 | 0 | 0 | 0 | 0 | 0 | 0 | 0 | 0 | 0 | 0 | 0 | 0 | 0 | 0 | 0 | 0 | 0 | 0 | 0 | 0 | 0 | 0 | 0 | 0 | 0 | 0 | 0
10.13 | 65 | Placa de Señal de Peligro y accesorios de fijación | u | 0 |  | 0 | 0 | 0 | 0 | 0 | 0 | 0 | 0 | 0 | 0 | 0 | 0 | 0 | 0 | 0 | 0 | 0 | 0 | 0 | 0 | 0 | 0 | 0 | 0 | 0 | 0 | 0 | 0 | 0 | 0
10.14 | 66 | Placa de Identificación y/o codificación de Estructura y accesorios de fijación | u | 0 |  | 0 | 0 | 0 | 0 | 0 | 0 | 0 | 0 | 0 | 0 | 0 | 0 | 0 | 0 | 0 | 0 | 0 | 0 | 0 | 0 | 0 | 0 | 0 | 0 | 0 | 0 | 0 | 0 | 0 | 0
10.15 | 67 | Placa de Secuencia de Fases y accesorios de fijación | u | 0 |  | 0 | 0 | 0 | 0 | 0 | 0 | 0 | 0 | 0 | 0 | 0 | 0 | 0 | 0 | 0 | 0 | 0 | 0 | 0 | 0 | 0 | 0 | 0 | 0 | 0 | 0 | 0 | 0 | 0 | 0
10.16 | 68 | Perno de A°G° de 16 mm Ø x 457 mm, provisto de tuerca y contratuerca | u | 0 |  | 0 | 0 | 0 | 0 | 0 | 0 | 0 | 0 | 0 | 0 | 0 | 0 | 0 | 0 | 0 | 0 | 0 | 0 | 0 | 0 | 0 | 0 | 0 | 0 | 0 | 0 | 0 | 0 | 0 | 0
10.17 | 69 | Soporte separador de vértice de poste de A°G° fabricado con platina de 76 x 6,4 mm | u | 0 |  | 0 | 0 | 0 | 0 | 0 | 0 | 0 | 0 | 0 | 0 | 0 | 0 | 0 | 0 | 0 | 0 | 0 | 0 | 0 | 0 | 0 | 0 | 0 | 0 | 0 | 0 | 0 | 0 | 0 | 0
10.18 | 70 | tubo espaciador de A°G° de 19 mm x 38 mm Ø | u | 0 |  | 0 | 0 | 0 | 0 | 0 | 0 | 0 | 0 | 0 | 0 | 0 | 0 | 0 | 0 | 0 | 0 | 0 | 0 | 0 | 0 | 0 | 0 | 0 | 0 | 0 | 0 | 0 | 0 | 0 | 0
71
11 | 72 | RETENIDAS Y ANCLAJES
11.01 | 73 | Cable de Acero Grado Siemens Martin, de 10 mm Ø, 7 hilos | m | 0 |  | 0 | 0 | 0 | 0 | 0 | 0 | 0 | 0 | 0 | 0 | 0 | 0 | 0 | 0 | 0 | 0 | 0 | 0 | 0 | 0 | 0 | 0 | 0 | 0 | 0 | 0 | 0 | 0 | 0 | 0
11.02 | 74 | Varilla de Anclaje de A°G° de 16 mm Ø x 2,40 m, provisto de Ojal Guardacabo en un extremo; Tuerca y Contratuerca en el otro | u | 0 |  | 0 | 0 | 0 | 0 | 0 | 0 | 0 | 0 | 0 | 0 | 0 | 0 | 0 | 0 | 0 | 0 | 0 | 0 | 0 | 0 | 0 | 0 | 0 | 0 | 0 | 0 | 0 | 0 | 0 | 0
11.03 | 75 | Mordaza Preformada de A°G° para Cable de 10 mm Ø | u | 0 |  | 0 | 0 | 0 | 0 | 0 | 0 | 0 | 0 | 0 | 0 | 0 | 0 | 0 | 0 | 0 | 0 | 0 | 0 | 0 | 0 | 0 | 0 | 0 | 0 | 0 | 0 | 0 | 0 | 0 | 0
11.04 | 76 | Alambre de Acero N° 14 para Entorchado | m | 0 |  | 0 | 0 | 0 | 0 | 0 | 0 | 0 | 0 | 0 | 0 | 0 | 0 | 0 | 0 | 0 | 0 | 0 | 0 | 0 | 0 | 0 | 0 | 0 | 0 | 0 | 0 | 0 | 0 | 0 | 0
11.05 | 77 | Arandela de Anclaje de A°G°, 102 x 102 x 6,35 mm, Agujero de 18 mmø | u | 0 |  | 0 | 0 | 0 | 0 | 0 | 0 | 0 | 0 | 0 | 0 | 0 | 0 | 0 | 0 | 0 | 0 | 0 | 0 | 0 | 0 | 0 | 0 | 0 | 0 | 0 | 0 | 0 | 0 | 0 | 0
11.06 | 78 | Grillete de Acero de 70 kN | u | 0 |  | 0 | 0 | 0 | 0 | 0 | 0 | 0 | 0 | 0 | 0 | 0 | 0 | 0 | 0 | 0 | 0 | 0 | 0 | 0 | 0 | 0 | 0 | 0 | 0 | 0 | 0 | 0 | 0 | 0 | 0
11.07 | 79 | Enlace metálico, de 254 mm x 75 mm x 38 mm, de 70 kN de resistencia | u | 0 |  | 0 | 0 | 0 | 0 | 0 | 0 | 0 | 0 | 0 | 0 | 0 | 0 | 0 | 0 | 0 | 0 | 0 | 0 | 0 | 0 | 0 | 0 | 0 | 0 | 0 | 0 | 0 | 0 | 0 | 0
11.08 | 80 | Aislador Polimerico con Conexión Horquilla (Estructura) y Lengüeta (Linea) de 36 kV, según Especificacion Técnica, para Retenida Aislada. | u | 0 |  | 0 | 0 | 0 | 0 | 0 | 0 | 0 | 0 | 0 | 0 | 0 | 0 | 0 | 0 | 0 | 0 | 0 | 0 | 0 | 0 | 0 | 0 | 0 | 0 | 0 | 0 | 0 | 0 | 0 | 0
11.09 | 81 | Bloque de Concreto de 0,40 x 0,40 x 0,15 m | u | 0 |  | 0 | 0 | 0 | 0 | 0 | 0 | 0 | 0 | 0 | 0 | 0 | 0 | 0 | 0 | 0 | 0 | 0 | 0 | 0 | 0 | 0 | 0 | 0 | 0 | 0 | 0 | 0 | 0 | 0 | 0
11.1 | 82 | Tuerca-Ojo para Perno de 16 mm Ø | u | 0 |  | 0 | 0 | 0 | 0 | 0 | 0 | 0 | 0 | 0 | 0 | 0 | 0 | 0 | 0 | 0 | 0 | 0 | 0 | 0 | 0 | 0 | 0 | 0 | 0 | 0 | 0 | 0 | 0 | 0 | 0
11.11 | 83 | Abrazadera de 4 sectores para Retenida, de 75 mm de altura, 6,35 mm de espesor y 70 kN de resistencia. Diámetro según dimensiones del poste, incluye 4 pernos de 12,7 mm Ø x 63,5 mm y 4 arandelas | u | 0 |  | 0 | 0 | 0 | 0 | 0 | 0 | 0 | 0 | 0 | 0 | 0 | 0 | 0 | 0 | 0 | 0 | 0 | 0 | 0 | 0 | 0 | 0 | 0 | 0 | 0 | 0 | 0 | 0 | 0 | 0
84
12 | 85 | MATERIAL PARA PUESTA A TIERRA
12.01 | 86 | Electrodo de Acero Recubierto de Cobre de 16 mm Ø x 2,40 m | u | 3 |  | 0 | 3 | 0 | 0 | 0 | 0 | 0 | 0 | 0 | 0 | 0 | 0 | 0 | 0 | 0 | 0 | 0 | 0 | 0 | 0 | 0 | 0 | 0 | 0 | 0 | 0 | 0 | 0 | 0 | 0
12.02 | 87 | Caja Registro de Concreto para Puesta a Tierra 0,50 x 0,50 x 0,45 m | u | 3 |  | 0 | 3 | 0 | 0 | 0 | 0 | 0 | 0 | 0 | 0 | 0 | 0 | 0 | 0 | 0 | 0 | 0 | 0 | 0 | 0 | 0 | 0 | 0 | 0 | 0 | 0 | 0 | 0 | 0 | 0
12.03 | 88 | Plancha Doblada de Cobre para toma a Tierra de Espigas y/o Pernos | u | 5 |  | 1 | 4 | 0 | 0 | 0 | 0 | 0 | 0 | 0 | 0 | 0 | 0 | 0 | 0 | 0 | 0 | 0 | 0 | 0 | 0 | 0 | 0 | 0 | 0 | 0 | 0 | 0 | 0 | 0 | 0
12.04 | 89 | Conector de Bronce para Electrodo de 16 mm ø y Cable de Acero con Recubrimiento Metalúrgico de Cobre de 4 AWG (21,15 mm2) | u | 3 |  | 0 | 3 | 0 | 0 | 0 | 0 | 0 | 0 | 0 | 0 | 0 | 0 | 0 | 0 | 0 | 0 | 0 | 0 | 0 | 0 | 0 | 0 | 0 | 0 | 0 | 0 | 0 | 0 | 0 | 0
12.05 | 90 | Conector de Cobre tipo Perno Partido para Cable de Acero con Recubrimiento Metalúrgico de Cobre de 4 AWG (21,15 mm2) | u | 5 |  | 1 | 4 | 0 | 0 | 0 | 0 | 0 | 0 | 0 | 0 | 0 | 0 | 0 | 0 | 0 | 0 | 0 | 0 | 0 | 0 | 0 | 0 | 0 | 0 | 0 | 0 | 0 | 0 | 0 | 0
12.06 | 91 | Grapa en "U" para fijar conductor de PAT a Madera | u | 8 |  | 3 | 5 | 0 | 0 | 0 | 0 | 0 | 0 | 0 | 0 | 0 | 0 | 0 | 0 | 0 | 0 | 0 | 0 | 0 | 0 | 0 | 0 | 0 | 0 | 0 | 0 | 0 | 0 | 0 | 0
12.07 | 92 | Tubo Plastico de PVC SAP de 19 mm ø x 0,5 m ( incluye curva de plastico de 19 mm ø x 90º) | u | 2 |  | 0 | 2 | 0 | 0 | 0 | 0 | 0 | 0 | 0 | 0 | 0 | 0 | 0 | 0 | 0 | 0 | 0 | 0 | 0 | 0 | 0 | 0 | 0 | 0 | 0 | 0 | 0 | 0 | 0 | 0
12.08 | 93 | Placa de Señalización de Poste (Puesta a Tierra) | u | 0 |  | 0 | 0 | 0 | 0 | 0 | 0 | 0 | 0 | 0 | 0 | 0 | 0 | 0 | 0 | 0 | 0 | 0 | 0 | 0 | 0 | 0 | 0 | 0 | 0 | 0 | 0 | 0 | 0 | 0 | 0
12.09 | 94 | Plantilla para Señalización de Poste (Puesta a Tierra) | u | 1 |  | 0 | 0.1 | 0 | 0 | 0 | 0 | 0 | 0 | 0 | 0 | 0 | 0 | 0 | 0 | 0 | 0 | 0 | 0 | 0 | 0 | 0 | 0 | 0 | 0 | 0 | 0 | 0 | 0 | 0 | 0
12.1 | 95 | Bentonita sódica saco de 30 kg | u | 9 |  | 0 | 9 | 0 | 0 | 0 | 0 | 0 | 0 | 0 | 0 | 0 | 0 | 0 | 0 | 0 | 0 | 0 | 0 | 0 | 0 | 0 | 0 | 0 | 0 | 0 | 0 | 0 | 0 | 0 | 0
96
13 | 97 | EQUIPO DE PROTECCION Y MANIOBRA
13.01 | 98 | Seccionador Fusible Unipolar Tipo Expulsion (Cut-Out) de 27/38 kV, 100A, 150 kV-BIL. | u | 2 |  | 0 | 2 | 0 | 0 | 0 | 0 | 0 | 0 | 0 | 0 | 0 | 0 | 0 | 0 | 0 | 0 | 0 | 0 | 0 | 0 | 0 | 0 | 0 | 0 | 0 | 0 | 0 | 0 | 0 | 0
13.02 | 99 | Fusible Tipo Expulsion de 2 A, Tipo K | u | 2 |  | 0 | 2 | 0 | 0 | 0 | 0 | 0 | 0 | 0 | 0 | 0 | 0 | 0 | 0 | 0 | 0 | 0 | 0 | 0 | 0 | 0 | 0 | 0 | 0 | 0 | 0 | 0 | 0 | 0 | 0
13.03 | 100 | Pararrayos de Oxido Metalico, 21 kV, 10 KA Clase 1 | u | 2 |  | 0 | 2 | 0 | 0 | 0 | 0 | 0 | 0 | 0 | 0 | 0 | 0 | 0 | 0 | 0 | 0 | 0 | 0 | 0 | 0 | 0 | 0 | 0 | 0 | 0 | 0 | 0 | 0 | 0 | 0
13.04 | 101 | Pararrayos de Oxido Metalico, 12 kV, 10 KA Clase 1 | u | 0
102
14 | 103 | TRANSFORMADORES DE DISTRIBUCION
14.01 | 104 | Transformador Monofásico Fase - Neutro de 5 kVA; 13,2 / 0,46-0,23 kV | u | 0 | 5kVA-1ø-13,2kV | 0 | 0 | 0 | 0 | 0 | 0 | 0 | 0 | 0 | 0 | 0 | 0 | 0 | 0 | 0 | 0 | 0 | 0 | 0 | 0 | 0 | 0 | 0 | 0 | 0 | 0 | 0 | 0 | 0 | 0
14.02 | 105 | Transformador Monofásico Fase - Fase de 5 kVA; 13,8 / 0,46-0,23 kV | u | 0 | 5kVA-2ø-13,8kV | 0 | 0 | 0 | 0 | 0 | 0 | 0 | 0 | 0 | 0 | 0 | 0 | 0 | 0 | 0 | 0 | 0 | 0 | 0 | 0 | 0 | 0 | 0 | 0 | 0 | 0 | 0 | 0 | 0 | 0
14.03 | 106 | Transformador Monofásico Fase - Fase de 10 kVA; 13,8 / 0,46-0,23 kV | u | 0 | 10kVA-2ø-13,8kV | 0 | 0 | 0 | 0 | 0 | 0 | 0 | 0 | 0 | 0 | 0 | 0 | 0 | 0 | 0 | 0 | 0 | 0 | 0 | 0 | 0 | 0 | 0 | 0 | 0 | 0 | 0 | 0 | 0 | 0
14.04 | 107 | Transformador Monofásico Fase - Fase de 5 kVA; 22,9 / 0,46-0,23 kV | u | 1 | 5kVA-2ø-22,9kV | 0 | 1 | 0 | 0 | 0 | 0 | 0 | 0 | 0 | 0 | 0 | 0 | 0 | 0 | 0 | 0 | 0 | 0 | 0 | 0 | 0 | 0 | 0 | 0 | 0 | 0 | 0 | 0 | 0 | 0
14.05 | 108 | Transformador Monofásico Fase - Fase de 37.5 kVA; 13,8 / 0,46-0,23 kV | u | 0 | 37.5kVA-2ø-13,8kV | 0 | 0 | 0 | 0 | 0 | 0 | 0 | 0 | 0 | 0 | 0 | 0 | 0 | 0 | 0 | 0 | 0 | 0 | 0 | 0 | 0 | 0 | 0 | 0 | 0 | 0 | 0 | 0 | 0 | 0
109
15 | 110 | TABLEROS DE DISTRIBUCIÓN
15.01 | 111 | Tableros de Distribución Completa para S.E. Monofásica de 5 kVA; 440-220V | u | 1 | 5 | 0 | 1 | 0 | 0 | 0 | 0 | 0 | 0 | 0 | 0 | 0 | 0 | 0 | 0 | 0 | 0 | 0 | 0 | 0 | 0 | 0 | 0 | 0 | 0 | 0 | 0 | 0 | 0 | 0 | 0
15.02 | 112 | Tableros de Distribución Completa para S.E. Monofásica de 10 kVA; 440-220V | u | 0 | 10 | 0 | 0 | 0 | 0 | 0 | 0 | 0 | 0 | 0 | 0 | 0 | 0 | 0 | 0 | 0 | 0 | 0 | 0 | 0 | 0 | 0 | 0 | 0 | 0 | 0 | 0 | 0 | 0 | 0 | 0
15.03 | 113 | Tableros de Distribución Completa para S.E. Monofásica de 37.5 kVA; 440-220V | u | 0 | 37.5 | 0 | 0 | 0 | 0 | 0 | 0 | 0 | 0 | 0 | 0 | 0 | 0 | 0 | 0 | 0 | 0 | 0 | 0 | 0 | 0 | 0 | 0 | 0 | 0 | 0 | 0 | 0 | 0 | 0 | 0
114
16 | 115 | CABLES DE ENERGÍA DE BAJA TENSIÓN
16.01 | 116 | Cable NYY, 1 kV, 1 x 16 mm² | m | 5 |  | 0 | 5 | 0 | 0 | 0 | 0 | 0 | 0 | 0 | 0 | 0 | 0 | 0 | 0 | 0 | 0 | 0 | 0 | 0 | 0 | 0 | 0 | 0 | 0 | 0 | 0 | 0 | 0 | 0 | 0
16.02 | 117 | Cable NYY, 1 kV, 1 x 25 mm² | m | 5 |  | 0 | 5 | 0 | 0 | 0 | 0 | 0 | 0 | 0 | 0 | 0 | 0 | 0 | 0 | 0 | 0 | 0 | 0 | 0 | 0 | 0 | 0 | 0 | 0 | 0 | 0 | 0 | 0 | 0 | 0
16.03 | 118 | Cable NYY, 1 kV, 1 x 35 mm² | m | 0 |  | 0 | 0 | 0 | 0 | 0 | 0 | 0 | 0 | 0 | 0 | 0 | 0 | 0 | 0 | 0 | 0 | 0 | 0 | 0 | 0 | 0 | 0 | 0 | 0 | 0 | 0 | 0 | 0 | 0 | 0
119
120
0 | 121 | OBRAS PRELIMINARES
0.1 | 122 | Replanteo Topografico y ubicación de estructuras de Redes Primarias | Loc. | 1 |  | 0.14286 | 0.14286 | 0 | 0 | 0 | 0 | 0 | 0 | 0 | 0 | 0 | 0 | 0 | 0 | 0 | 0 | 0 | 0 | 0 | 0 | 0 | 0 | 0 | 0 | 0 | 0 | 0 | 0 | 0 | 0
123
1 | 124 | TRANSPORTE DE MATERIALES DE ALMACEN EN OBRA A PUNTO DE INSTALACIÒN
1.01 | 125 | Transporte de Poste de 12 m/200 daN de Almacen a Punto de Izaje, en Terreno con Acceso Carrozable | u | 0 | SI | 0 | 0 | 0 | 0 | 0 | 0 | 0 | 0 | 0 | 0 | 0 | 0 | 0 | 0 | 0 | 0 | 0 | 0 | 0 | 0 | 0 | 0 | 0 | 0 | 0 | 0 | 0 | 0 | 0 | 0
1.02 | 126 | Transporte de Poste de 12 m/300 daN de Almacen a Punto de Izaje, en Terreno con Acceso Carrozable | u | 1 | SI | 0 | 1 | 0 | 0 | 0 | 0 | 0 | 0 | 0 | 0 | 0 | 0 | 0 | 0 | 0 | 0 | 0 | 0 | 0 | 0 | 0 | 0 | 0 | 0 | 0 | 0 | 0 | 0 | 0 | 0
1.03 | 127 | Transporte de Poste de 13 m/300 daN de Almacen a Punto de Izaje, en Terreno con Acceso Carrozable | u | 0 | SI | 0 | 0 | 0 | 0 | 0 | 0 | 0 | 0 | 0 | 0 | 0 | 0 | 0 | 0 | 0 | 0 | 0 | 0 | 0 | 0 | 0 | 0 | 0 | 0 | 0 | 0 | 0 | 0 | 0 | 0
1.04 | 128 | Transporte de Poste de 13 m/400 daN de Almacen a Punto de Izaje, en Terreno con Acceso Carrozable | u | 0 | SI | 0 | 0 | 0 | 0 | 0 | 0 | 0 | 0 | 0 | 0 | 0 | 0 | 0 | 0 | 0 | 0 | 0 | 0 | 0 | 0 | 0 | 0 | 0 | 0 | 0 | 0 | 0 | 0 | 0 | 0
1.05 | 129 | Transporte de Poste de madera importado de 12 m, Clase 5 de Almacen a Punto de Izaje, en Terreno sin Acceso Carrozable (< 1000 m) | u | 0 | NO | 0 | 0 | 0 | 0 | 0 | 0 | 0 | 0 | 0 | 0 | 0 | 0 | 0 | 0 | 0 | 0 | 0 | 0 | 0 | 0 | 0 | 0 | 0 | 0 | 0 | 0 | 0 | 0 | 0 | 0
1.06 | 130 | Transporte de Cruceta de madera tratada de 90 mm x 115 mm x 1,20 m, de Almacen a Punto de Instalaciòn en Terreno con Acceso Carrozable | u | 1 | SI | 1 | 0 | 0 | 0 | 0 | 0 | 0 | 0 | 0 | 0 | 0 | 0 | 0 | 0 | 0 | 0 | 0 | 0 | 0 | 0 | 0 | 0 | 0 | 0 | 0 | 0 | 0 | 0 | 0 | 0
1.07 | 131 | Transporte de Cruceta de madera tratada de 90 mm x 115 mm x 1,20 m, de Almacen a Punto de Instalaciòn en Terreno sin Acceso Carrozable (< 1000 m) | u | 0 | NO | 0 | 0 | 0 | 0 | 0 | 0 | 0 | 0 | 0 | 0 | 0 | 0 | 0 | 0 | 0 | 0 | 0 | 0 | 0 | 0 | 0 | 0 | 0 | 0 | 0 | 0 | 0 | 0 | 0 | 0
1.08 | 132 | Transporte de Aislador de Porcelana Tipo Pin, Clase ANSI 56-3 de Almacén a Punto de Instalaciòn en Terreno con Acceso Carrozable | u | 3 | SI | 1 | 2 | 0 | 0 | 0 | 0 | 0 | 0 | 0 | 0 | 0 | 0 | 0 | 0 | 0 | 0 | 0 | 0 | 0 | 0 | 0 | 0 | 0 | 0 | 0 | 0 | 0 | 0 | 0 | 0
1.09 | 133 | Transporte de Aislador de Porcelana Tipo Pin, Clase ANSI 56-3 de Almacén a Punto de Instalaciòn en Terreno sin Acceso Carrozable (< 1000 m) | u | 0 | NO | 0 | 0 | 0 | 0 | 0 | 0 | 0 | 0 | 0 | 0 | 0 | 0 | 0 | 0 | 0 | 0 | 0 | 0 | 0 | 0 | 0 | 0 | 0 | 0 | 0 | 0 | 0 | 0 | 0 | 0
1.1 | 134 | Transporte de Aislador Line Post Polimérico de Almacén a Punto de Instalaciòn en Terreno con Acceso Carrozable | u | 0 | SI | 0 | 0 | 0 | 0 | 0 | 0 | 0 | 0 | 0 | 0 | 0 | 0 | 0 | 0 | 0 | 0 | 0 | 0 | 0 | 0 | 0 | 0 | 0 | 0 | 0 | 0 | 0 | 0 | 0 | 0
1.11 | 135 | Transporte de Aislador Polimerico con Conexión Horquilla (Estructura) y Lengüeta (Linea), de 36 Kv y según Especificacion Técnica. de Almacen a Punto de Intalaciòn en Terreno con Acceso Carrozable | u | 0 | SI | 0 | 0 | 0 | 0 | 0 | 0 | 0 | 0 | 0 | 0 | 0 | 0 | 0 | 0 | 0 | 0 | 0 | 0 | 0 | 0 | 0 | 0 | 0 | 0 | 0 | 0 | 0 | 0 | 0 | 0
1.12 | 136 | Transporte de Conductor de Aleacion de Aluminio de 35 mm² de Almacen a Punto de Intalaciòn en Terreno con Acceso Carrozable | km | 0.088389 | SI | 0 | 0.088389 | 0 | 0 | 0 | 0 | 0 | 0 | 0 | 0 | 0 | 0 | 0 | 0 | 0 | 0 | 0 | 0 | 0 | 0 | 0 | 0 | 0 | 0 | 0 | 0 | 0 | 0 | 0 | 0
1.13 | 137 | Transporte de Conductor de Aleacion de Aluminio de 35 mm² de Almacen a Punto de Intalaciòn en Terreno sin Acceso Carrozable (< 1000 m) | km | 0 | NO | 0 | 0 | 0 | 0 | 0 | 0 | 0 | 0 | 0 | 0 | 0 | 0 | 0 | 0 | 0 | 0 | 0 | 0 | 0 | 0 | 0 | 0 | 0 | 0 | 0 | 0 | 0 | 0 | 0 | 0
1.14 | 138 | Transporte de Seccionador Fusible Unipolar Tipo Expulsion (Cut-Out) de 27/38 kV, 100A, 150 kV-BIL. de Almacen a Punto de Instalaciòn en Terreno con Acceso Carrozable | u | 2 | SI | 0 | 2 | 0 | 0 | 0 | 0 | 0 | 0 | 0 | 0 | 0 | 0 | 0 | 0 | 0 | 0 | 0 | 0 | 0 | 0 | 0 | 0 | 0 | 0 | 0 | 0 | 0 | 0 | 0 | 0
1.15 | 139 | Transporte de Seccionador Fusible Unipolar Tipo Expulsion (Cut-Out) de 27/38 kV, 100A, 150 kV-BIL. de Almacen a Punto de Instalaciòn en Terreno sin Acceso Carrozable (< 1000 m) | u | 0 | NO | 0 | 0 | 0 | 0 | 0 | 0 | 0 | 0 | 0 | 0 | 0 | 0 | 0 | 0 | 0 | 0 | 0 | 0 | 0 | 0 | 0 | 0 | 0 | 0 | 0 | 0 | 0 | 0 | 0 | 0
1.16 | 140 | Transporte de Pararrayos de Oxido Metalico, 21 kV, 10 KA Clase 1 de Almacen a Punto de Montaje en Terreno con Acceso Carrozable | u | 2 | SI | 0 | 2 | 0 | 0 | 0 | 0 | 0 | 0 | 0 | 0 | 0 | 0 | 0 | 0 | 0 | 0 | 0 | 0 | 0 | 0 | 0 | 0 | 0 | 0 | 0 | 0 | 0 | 0 | 0 | 0
1.17 | 141 | Transporte de Pararrayos de Oxido Metalico, 21 kV, 10 KA Clase 1 de Almacen a Punto de Montaje en Terreno sin Acceso Carrozable (< 1000 m) | u | 0 | NO | 0 | 0 | 0 | 0 | 0 | 0 | 0 | 0 | 0 | 0 | 0 | 0 | 0 | 0 | 0 | 0 | 0 | 0 | 0 | 0 | 0 | 0 | 0 | 0 | 0 | 0 | 0 | 0 | 0 | 0
1.18 | 142 | Transporte de Bloque de Concreto de 0,40 x 0,40 x 0,15 m, de Almacen a Punto de Instalaciòn en Terreno con Acceso Carrozable | u | 0 | SI | 0 | 0 | 0 | 0 | 0 | 0 | 0 | 0 | 0 | 0 | 0 | 0 | 0 | 0 | 0 | 0 | 0 | 0 | 0 | 0 | 0 | 0 | 0 | 0 | 0 | 0 | 0 | 0 | 0 | 0
1.19 | 143 | Transporte de Caja Registro de Concreto para Puesta a Tierra 0,50 x 0,50 x 0,45 m, de Almacen a Punto de Montaje en Terreno con Acceso Carrozable | u | 3 | SI | 0 | 3 | 0 | 0 | 0 | 0 | 0 | 0 | 0 | 0 | 0 | 0 | 0 | 0 | 0 | 0 | 0 | 0 | 0 | 0 | 0 | 0 | 0 | 0 | 0 | 0 | 0 | 0 | 0 | 0
1.2 | 144 | Transporte de Caja Registro de Concreto para Puesta a Tierra 0,50 x 0,50 x 0,45 m, de Almacen a Punto de Montaje en Terreno sin Acceso Carrozable (< 1000 m) | u | 0 | NO | 0 | 0 | 0 | 0 | 0 | 0 | 0 | 0 | 0 | 0 | 0 | 0 | 0 | 0 | 0 | 0 | 0 | 0 | 0 | 0 | 0 | 0 | 0 | 0 | 0 | 0 | 0 | 0 | 0 | 0
1.21 | 145 | Transporte de Cable de Acero con Recubrimiento Metalurgico de Cu de 4AWG de Almacen a Punto de Intalaciòn en Terreno con Acceso Carrozable | km | 0.0284 | SI | 0.0012 | 0.0272 | 0 | 0 | 0 | 0 | 0 | 0 | 0 | 0 | 0 | 0 | 0 | 0 | 0 | 0 | 0 | 0 | 0 | 0 | 0 | 0 | 0 | 0 | 0 | 0 | 0 | 0 | 0 | 0
1.22 | 146 | Transporte de Cable de Acero con Recubrimiento Metalurgico de Cu de 4AWG de Almacen a Punto de Intalaciòn en Terreno sin Acceso Carrozable (< 1000 m) | km | 0 | NO | 0 | 0 | 0 | 0 | 0 | 0 | 0 | 0 | 0 | 0 | 0 | 0 | 0 | 0 | 0 | 0 | 0 | 0 | 0 | 0 | 0 | 0 | 0 | 0 | 0 | 0 | 0 | 0 | 0 | 0
1.23 | 147 | Transporte de Accesorios de Ferreteria (Para Postes , conductores, Retenidas y PAT) de Almacen a Punto de Instalaciòn con Acceso Carrozable | Global | 1 | SI | 0.14286 | 0.14286 | 0 | 0 | 0 | 0 | 0 | 0 | 0 | 0 | 0 | 0 | 0 | 0 | 0 | 0 | 0 | 0 | 0 | 0 | 0 | 0 | 0 | 0 | 0 | 0 | 0 | 0 | 0 | 0
1.24 | 148 | Transporte de Accesorios de Ferreteria (Para Postes , conductores, Retenidas y PAT) de Almacen a Punto de Instalaciòn sin Acceso Carrozable (< 1000 m) | Global | 1 | NO | 0.14286 | 0.14286 | 0 | 0 | 0 | 0 | 0 | 0 | 0 | 0 | 0 | 0 | 0 | 0 | 0 | 0 | 0 | 0 | 0 | 0 | 0 | 0 | 0 | 0 | 0 | 0 | 0 | 0 | 0 | 0
1.25 | 149 | Transporte de Transformador Monofásico Fase - Neutro de 5 kVA; 13,2 / 0,46-0,23 kV y Tablero de Distribucion, de Almacen a Punto de Instalaciòn en Terreno con Acceso Carrozable | u | 0 | SI | 0 | 0 | 0 | 0 | 0 | 0 | 0 | 0 | 0 | 0 | 0 | 0 | 0 | 0 | 0 | 0 | 0 | 0 | 0 | 0 | 0 | 0 | 0 | 0 | 0 | 0 | 0 | 0 | 0 | 0
1.26 | 150 | Transporte de Transformador Monofásico Fase - Neutro de 5 kVA; 13,2 / 0,46-0,23 kV y Tablero de Distribucion, de Almacen a Punto de Instalaciòn en Terreno sin Acceso Carrozable (< 1000 m) | u | 0 | NO | 0 | 0 | 0 | 0 | 0 | 0 | 0 | 0 | 0 | 0 | 0 | 0 | 0 | 0 | 0 | 0 | 0 | 0 | 0 | 0 | 0 | 0 | 0 | 0 | 0 | 0 | 0 | 0 | 0 | 0
1.27 | 151 | Transporte de Transformador Monofásico Fase - Fase de 5 kVA; 13,8 / 0,46-0,23 kV y Tablero de Distribucion, de Almacen a Punto de Instalaciòn en Terreno con Acceso Carrozable | u | 1 | SI | 0 | 1 | 0 | 0 | 0 | 0 | 0 | 0 | 0 | 0 | 0 | 0 | 0 | 0 | 0 | 0 | 0 | 0 | 0 | 0 | 0 | 0 | 0 | 0 | 0 | 0 | 0 | 0 | 0 | 0
1.28 | 152 | Transporte de Transformador Monofásico Fase - Fase de 10 kVA; 13,8 / 0,46-0,23 kV y Tablero de Distribucion, de Almacen a Punto de Instalaciòn en Terreno con Acceso Carrozable | u | 0 | SI | 0 | 0 | 0 | 0 | 0 | 0 | 0 | 0 | 0 | 0 | 0 | 0 | 0 | 0 | 0 | 0 | 0 | 0 | 0 | 0 | 0 | 0 | 0 | 0 | 0 | 0 | 0 | 0 | 0 | 0
1.29 | 153 | Transporte de Ménsula de C.A.V y Cruceta Asimétrica de C.A.V, de Almacen a Punto de Instalaciòn en Terreno con Acceso Carrozable | u | 0 | SI | 0 | 0 | 0 | 0 | 0 | 0 | 0 | 0 | 0 | 0 | 0 | 0 | 0 | 0 | 0 | 0 | 0 | 0 | 0 | 0 | 0 | 0 | 0 | 0 | 0 | 0 | 0 | 0 | 0 | 0
1.3 | 154 | Transporte de Plataforma de Concreto Soporte de Transformador, de Almacen a Punto de Instalaciòn en Terreno con Acceso Carrozable | u | 0 | SI | 0 | 0 | 0 | 0 | 0 | 0 | 0 | 0 | 0 | 0 | 0 | 0 | 0 | 0 | 0 | 0 | 0 | 0 | 0 | 0 | 0 | 0 | 0 | 0 | 0 | 0 | 0 | 0 | 0 | 0
1.31 | 155 | Transporte de Poste de PRFV de 12 m/200 daN de Almacen a Punto de Izaje, en Terreno sin Acceso Carrozable (< 1000 m) | u | 0 | NO | 0 | 0 | 0 | 0 | 0 | 0 | 0 | 0 | 0 | 0 | 0 | 0 | 0 | 0 | 0 | 0 | 0 | 0 | 0 | 0 | 0 | 0 | 0 | 0 | 0 | 0 | 0 | 0 | 0 | 0
1.32 | 156 | Transporte de Poste de PRFV de 12 m/300 daN de Almacen a Punto de Izaje, en Terreno sin Acceso Carrozable (< 1000 m) | u | 0 | NO | 0 | 0 | 0 | 0 | 0 | 0 | 0 | 0 | 0 | 0 | 0 | 0 | 0 | 0 | 0 | 0 | 0 | 0 | 0 | 0 | 0 | 0 | 0 | 0 | 0 | 0 | 0 | 0 | 0 | 0
1.33 | 157 | Transporte de Cruceta de madera tratada de 90 mm x 115 mm x 2,00 m, de Almacen a Punto de Instalaciòn en Terreno con Acceso Carrozable | u | 1 | SI | 0 | 1 | 0 | 0 | 0 | 0 | 0 | 0 | 0 | 0 | 0 | 0 | 0 | 0 | 0 | 0 | 0 | 0 | 0 | 0 | 0 | 0 | 0 | 0 | 0 | 0 | 0 | 0 | 0 | 0
1.34 | 158 | Transporte de Cruceta de madera tratada de 90 mm x 115 mm x 2,40 m, de Almacen a Punto de Instalaciòn en Terreno con Acceso Carrozable | u | 1 | SI | 0 | 1 | 0 | 0 | 0 | 0 | 0 | 0 | 0 | 0 | 0 | 0 | 0 | 0 | 0 | 0 | 0 | 0 | 0 | 0 | 0 | 0 | 0 | 0 | 0 | 0 | 0 | 0 | 0 | 0
1.35 | 159 | Transporte de Aislador Polimerico con Conexión Horquilla (Estructura) y Lengüeta (Linea), de 36 Kv y según Especificacion Técnica. de Almacen a Punto de Intalaciòn en Terreno sin Acceso Carrozable | u | 0 | NO | 0 | 0 | 0 | 0 | 0 | 0 | 0 | 0 | 0 | 0 | 0 | 0 | 0 | 0 | 0 | 0 | 0 | 0 | 0 | 0 | 0 | 0 | 0 | 0 | 0 | 0 | 0 | 0 | 0 | 0
1.36 | 160 | Transporte de Transformador Monofásico Fase - Fase de 37.5 kVA; 13,8 / 0,46-0,23 kV y Tablero de Distribucion, de Almacen a Punto de Instalaciòn en Terreno con Acceso Carrozable | u | 0 | SI | 0 | 0 | 0 | 0 | 0 | 0 | 0 | 0 | 0 | 0 | 0 | 0 | 0 | 0 | 0 | 0 | 0 | 0 | 0 | 0 | 0 | 0 | 0 | 0 | 0 | 0 | 0 | 0 | 0 | 0
161
2 | 162 | INSTALACION DE POSTES
2.01 | 163 | Excavación en Terreno Tipo I (Arcilloso y Conglomerado) | m³ | 0.905 |  | 0 | 0.905 | 0 | 0 | 0 | 0 | 0 | 0 | 0 | 0 | 0 | 0 | 0 | 0 | 0 | 0 | 0 | 0 | 0 | 0 | 0 | 0 | 0 | 0 | 0 | 0 | 0 | 0 | 0 | 0
2.02 | 164 | Excavación en Terreno Tipo II (Rocoso) | m³ | 0 |  | 0 | 0 | 0 | 0 | 0 | 0 | 0 | 0 | 0 | 0 | 0 | 0 | 0 | 0 | 0 | 0 | 0 | 0 | 0 | 0 | 0 | 0 | 0 | 0 | 0 | 0 | 0 | 0 | 0 | 0
2.03 | 165 | Izaje, Identificación y/o codificación, y Señalización de Poste de 12 m/200 daN (*) | u | 0 | CAC 12/200 | 0 | 0 | 0 | 0 | 0 | 0 | 0 | 0 | 0 | 0 | 0 | 0 | 0 | 0 | 0 | 0 | 0 | 0 | 0 | 0 | 0 | 0 | 0 | 0 | 0 | 0 | 0 | 0 | 0 | 0
2.04 | 166 | Izaje, Identificación y/o codificación, y Señalización de Poste de 12 m/300 daN (*) | u | 1 | CAC 12/300 | 0 | 1 | 0 | 0 | 0 | 0 | 0 | 0 | 0 | 0 | 0 | 0 | 0 | 0 | 0 | 0 | 0 | 0 | 0 | 0 | 0 | 0 | 0 | 0 | 0 | 0 | 0 | 0 | 0 | 0
2.05 | 167 | Izaje, Identificación y/o codificación, y Señalización de Poste de 13 m/300 daN (*) | u | 0 | CAC 13/300 | 0 | 0 | 0 | 0 | 0 | 0 | 0 | 0 | 0 | 0 | 0 | 0 | 0 | 0 | 0 | 0 | 0 | 0 | 0 | 0 | 0 | 0 | 0 | 0 | 0 | 0 | 0 | 0 | 0 | 0
2.06 | 168 | Izaje, Identificación y/o codificación, y Señalización de Poste de 13 m/400 daN (*) | u | 0 | CAC 13/400 | 0 | 0 | 0 | 0 | 0 | 0 | 0 | 0 | 0 | 0 | 0 | 0 | 0 | 0 | 0 | 0 | 0 | 0 | 0 | 0 | 0 | 0 | 0 | 0 | 0 | 0 | 0 | 0 | 0 | 0
2.07 | 169 | Izaje, Identificación y/o codificación, y Señalización de Poste de madera importada de 12 m, Clase 5 (*) | u | 0 | MAD C5 | 0 | 0 | 0 | 0 | 0 | 0 | 0 | 0 | 0 | 0 | 0 | 0 | 0 | 0 | 0 | 0 | 0 | 0 | 0 | 0 | 0 | 0 | 0 | 0 | 0 | 0 | 0 | 0 | 0 | 0
2.08 | 170 | Relleno y Compactación para cimentación de Poste 12m, en Terreno Tipo I (Arcilloso y Conglomerado) | m³ | 0.905 | CI-C | 0 | 0.905 | 0 | 0 | 0 | 0 | 0 | 0 | 0 | 0 | 0 | 0 | 0 | 0 | 0 | 0 | 0 | 0 | 0 | 0 | 0 | 0 | 0 | 0 | 0 | 0 | 0 | 0 | 0 | 0
2.09 | 171 | Cimentación con Concreto Ciclópeo de Poste de 13m en Terreno Tipo I (Arcilloso y Conglomerado) | u | 0 | CI-A | 0 | 0 | 0 | 0 | 0 | 0 | 0 | 0 | 0 | 0 | 0 | 0 | 0 | 0 | 0 | 0 | 0 | 0 | 0 | 0 | 0 | 0 | 0 | 0 | 0 | 0 | 0 | 0 | 0 | 0
2.1 | 172 | Cimentación con concreto ciclópeo de Poste de 13m en Terreno Tipo II (Rocoso) | u | 0 | CII-A
2.11 | 173 | Solado para poste de concreto (e=0.10 m. C:H, 1:8) | u | 0 |  | 0 | 0 | 0 | 0 | 0 | 0 | 0 | 0 | 0 | 0 | 0 | 0 | 0 | 0 | 0 | 0 | 0 | 0 | 0 | 0 | 0 | 0 | 0 | 0 | 0 | 0 | 0 | 0 | 0 | 0
2.11 | 174 | Izaje, Identificación y/o codificación, y Señalización de Poste de PRFV de 12 m/200 daN (*) | u | 0 | PRFV 12/200 | 0 | 0 | 0 | 0 | 0 | 0 | 0 | 0 | 0 | 0 | 0 | 0 | 0 | 0 | 0 | 0 | 0 | 0 | 0 | 0 | 0 | 0 | 0 | 0 | 0 | 0 | 0 | 0 | 0 | 0
2.12 | 175 | Izaje, Identificación y/o codificación, y Señalización de Poste de PRFV de 12 m/300 daN (*) | u | 0 | PRFV 12/300 | 0 | 0 | 0 | 0 | 0 | 0 | 0 | 0 | 0 | 0 | 0 | 0 | 0 | 0 | 0 | 0 | 0 | 0 | 0 | 0 | 0 | 0 | 0 | 0 | 0 | 0 | 0 | 0 | 0 | 0
176
3 | 177 | INSTALACION DE RETENIDAS
3.01 | 178 | Excavación en Terreno Tipo I (Arcilloso y Conglomerado) | m³ | 0 |  | 0 | 0 | 0 | 0 | 0 | 0 | 0 | 0 | 0 | 0 | 0 | 0 | 0 | 0 | 0 | 0 | 0 | 0 | 0 | 0 | 0 | 0 | 0 | 0 | 0 | 0 | 0 | 0 | 0 | 0
3.02 | 179 | Excavación en Terreno Tipo II (Rocoso) | m³ | 0 |  | 0 | 0 | 0 | 0 | 0 | 0 | 0 | 0 | 0 | 0 | 0 | 0 | 0 | 0 | 0 | 0 | 0 | 0 | 0 | 0 | 0 | 0 | 0 | 0 | 0 | 0 | 0 | 0 | 0 | 0
3.03 | 180 | Instalación de Retenida Inclinada | u | 0 |  | 0 | 0 | 0 | 0 | 0 | 0 | 0 | 0 | 0 | 0 | 0 | 0 | 0 | 0 | 0 | 0 | 0 | 0 | 0 | 0 | 0 | 0 | 0 | 0 | 0 | 0 | 0 | 0 | 0 | 0
3.04 | 181 | Instalación de Retenida Inclinada en Y | u | 0 |  | 0 | 0 | 0 | 0 | 0 | 0 | 0 | 0 | 0 | 0 | 0 | 0 | 0 | 0 | 0 | 0 | 0 | 0 | 0 | 0 | 0 | 0 | 0 | 0 | 0 | 0 | 0 | 0 | 0 | 0
3.05 | 182 | Relleno y Compactación en Terreno Tipo I de Retenida | m³ | 0 |  | 0 | 0 | 0 | 0 | 0 | 0 | 0 | 0 | 0 | 0 | 0 | 0 | 0 | 0 | 0 | 0 | 0 | 0 | 0 | 0 | 0 | 0 | 0 | 0 | 0 | 0 | 0 | 0 | 0 | 0
3.06 | 183 | Relleno y Compactación en Terreno Tipo II de Retenida | m³ | 0 |  | 0 | 0 | 0 | 0 | 0 | 0 | 0 | 0 | 0 | 0 | 0 | 0 | 0 | 0 | 0 | 0 | 0 | 0 | 0 | 0 | 0 | 0 | 0 | 0 | 0 | 0 | 0 | 0 | 0 | 0
3.07 | 184 | Instalación de Retenida Vertical | u | 0 |  | 0 | 0 | 0 | 0 | 0 | 0 | 0 | 0 | 0 | 0 | 0 | 0 | 0 | 0 | 0 | 0 | 0 | 0 | 0 | 0 | 0 | 0 | 0 | 0 | 0 | 0 | 0 | 0 | 0 | 0
3.08 | 185 | Instalación de Retenida Vertical en Y | u | 0 |  | 0 | 0 | 0 | 0 | 0 | 0 | 0 | 0 | 0 | 0 | 0 | 0 | 0 | 0 | 0 | 0 | 0 | 0 | 0 | 0 | 0 | 0 | 0 | 0 | 0 | 0 | 0 | 0 | 0 | 0
186
4 | 187 | MONTAJE DE ARMADOS
4.01 | 188 | Armado PS1-0 (0°-5°) Monofasico retorno por tierra | Jgo. | 0 |  | 0 | 0 | 0 | 0 | 0 | 0 | 0 | 0 | 0 | 0 | 0 | 0 | 0 | 0 | 0 | 0 | 0 | 0 | 0 | 0 | 0 | 0 | 0 | 0 | 0 | 0 | 0 | 0 | 0 | 0
4.02 | 189 | Armado TS-0 Soporte de Retención, monofásico, retorno por tierra | Jgo. | 0 |  | 0 | 0 | 0 | 0 | 0 | 0 | 0 | 0 | 0 | 0 | 0 | 0 | 0 | 0 | 0 | 0 | 0 | 0 | 0 | 0 | 0 | 0 | 0 | 0 | 0 | 0 | 0 | 0 | 0 | 0
4.03 | 190 | Armado DT-0 Soporte derivación tensada monofásico retorno por tierra | Jgo. | 0 |  | 0 | 0 | 0 | 0 | 0 | 0 | 0 | 0 | 0 | 0 | 0 | 0 | 0 | 0 | 0 | 0 | 0 | 0 | 0 | 0 | 0 | 0 | 0 | 0 | 0 | 0 | 0 | 0 | 0 | 0
4.04 | 191 | Armado DS-0 Soporte derivación no tensada monofásico sin neutro | Jgo. | 1 |  | 1 | 0 | 0 | 0 | 0 | 0 | 0 | 0 | 0 | 0 | 0 | 0 | 0 | 0 | 0 | 0 | 0 | 0 | 0 | 0 | 0 | 0 | 0 | 0 | 0 | 0 | 0 | 0 | 0 | 0
4.05 | 192 | Armado DS-2V Soporte derivación monofásico | Jgo. | 0 |  | 0 | 0 | 0 | 0 | 0 | 0 | 0 | 0 | 0 | 0 | 0 | 0 | 0 | 0 | 0 | 0 | 0 | 0 | 0 | 0 | 0 | 0 | 0 | 0 | 0 | 0 | 0 | 0 | 0 | 0
4.06 | 193 | Armado TSVE-2 Sopte. Retención, susp. vertical, bifasico | Jgo. | 0 |  | 0 | 0 | 0 | 0 | 0 | 0 | 0 | 0 | 0 | 0 | 0 | 0 | 0 | 0 | 0 | 0 | 0 | 0 | 0 | 0 | 0 | 0 | 0 | 0 | 0 | 0 | 0 | 0 | 0 | 0
4.07 | 194 | Armado PA1VE-2 Soporte de ángulo vertical 10° a 30° bifásico sin neutro | Jgo. | 0 |  | 0 | 0 | 0 | 0 | 0 | 0 | 0 | 0 | 0 | 0 | 0 | 0 | 0 | 0 | 0 | 0 | 0 | 0 | 0 | 0 | 0 | 0 | 0 | 0 | 0 | 0 | 0 | 0 | 0 | 0
4.08 | 195 | Armado PSVE-2 Soporte de suspensión vertical 0° a 10° bifásico sin neutro | Jgo. | 0 |  | 0 | 0 | 0 | 0 | 0 | 0 | 0 | 0 | 0 | 0 | 0 | 0 | 0 | 0 | 0 | 0 | 0 | 0 | 0 | 0 | 0 | 0 | 0 | 0 | 0 | 0 | 0 | 0 | 0 | 0
4.09 | 196 | Armado SMM-2P S.E. 1ø, Monoposte en alineamiento, con pararrayos. | Jgo. | 0 |  | 0 | 0 | 0 | 0 | 0 | 0 | 0 | 0 | 0 | 0 | 0 | 0 | 0 | 0 | 0 | 0 | 0 | 0 | 0 | 0 | 0 | 0 | 0 | 0 | 0 | 0 | 0 | 0 | 0 | 0
4.1 | 197 | Armado SBM-2V S.E. 2ø, Monoposte en alineamiento, con pararrayos. | Jgo. | 0 |  | 0 | 0 | 0 | 0 | 0 | 0 | 0 | 0 | 0 | 0 | 0 | 0 | 0 | 0 | 0 | 0 | 0 | 0 | 0 | 0 | 0 | 0 | 0 | 0 | 0 | 0 | 0 | 0 | 0 | 0
4.11 | 198 | Armado DS-0A Soporte derivación no tensada monofásico sin neutro | Jgo. | 1 |  | 1 | 0 | 0 | 0 | 0 | 0 | 0 | 0 | 0 | 0 | 0 | 0 | 0 | 0 | 0 | 0 | 0 | 0 | 0 | 0 | 0 | 0 | 0 | 0 | 0 | 0 | 0 | 0 | 0 | 0
4.12 | 199 | Armado PA1-0 (5° -30°) soporte de ángulo monofásico, retorno por tierra | Jgo. | 0 |  | 0 | 0 | 0 | 0 | 0 | 0 | 0 | 0 | 0 | 0 | 0 | 0 | 0 | 0 | 0 | 0 | 0 | 0 | 0 | 0 | 0 | 0 | 0 | 0 | 0 | 0 | 0 | 0 | 0 | 0
4.13 | 200 | Armado PTV-0 Soporte terminal monofásico, retorno por tierra | Jgo. | 0 |  | 0 | 0 | 0 | 0 | 0 | 0 | 0 | 0 | 0 | 0 | 0 | 0 | 0 | 0 | 0 | 0 | 0 | 0 | 0 | 0 | 0 | 0 | 0 | 0 | 0 | 0 | 0 | 0 | 0 | 0
4.14 | 201 | Armado SMM-1P S.E. 1ø, Monoposte en fin de linea, con pararrayos. | Jgo. | 0 |  | 0 | 0 | 0 | 0 | 0 | 0 | 0 | 0 | 0 | 0 | 0 | 0 | 0 | 0 | 0 | 0 | 0 | 0 | 0 | 0 | 0 | 0 | 0 | 0 | 0 | 0 | 0 | 0 | 0 | 0
4.15 | 202 | Armado DS-2 Soporte derivación no tensada bifásico sin neutro | Jgo. | 0 |  | 0 | 0 | 0 | 0 | 0 | 0 | 0 | 0 | 0 | 0 | 0 | 0 | 0 | 0 | 0 | 0 | 0 | 0 | 0 | 0 | 0 | 0 | 0 | 0 | 0 | 0 | 0 | 0 | 0 | 0
4.16 | 203 | Armado PS1-2 Soporte de Alineamiento 0° a 5° bifásico sin neutro | Jgo. | 1 |  | 0 | 1 | 0 | 0 | 0 | 0 | 0 | 0 | 0 | 0 | 0 | 0 | 0 | 0 | 0 | 0 | 0 | 0 | 0 | 0 | 0 | 0 | 0 | 0 | 0 | 0 | 0 | 0 | 0 | 0
4.17 | 204 | Armado SBM-2P S.E. 2ø, Monoposte en alineamiento, con pararrayos. | Jgo. | 1 |  | 0 | 1 | 0 | 0 | 0 | 0 | 0 | 0 | 0 | 0 | 0 | 0 | 0 | 0 | 0 | 0 | 0 | 0 | 0 | 0 | 0 | 0 | 0 | 0 | 0 | 0 | 0 | 0 | 0 | 0
205
5 | 206 | MONTAJE DE CONDUCTORES
5.01 | 207 | Tendido y Puesta en Flecha de Conductor de Aleación de aluminio de 35 mm², Por Fase, Incluye Instalación de Amortiguadores. | km | 0.088389 | 35 mm² AAAC | 0 | 0.088389 | 0 | 0 | 0 | 0 | 0 | 0 | 0 | 0 | 0 | 0 | 0 | 0 | 0 | 0 | 0 | 0 | 0 | 0 | 0 | 0 | 0 | 0 | 0 | 0 | 0 | 0 | 0 | 0
208
6 | 209 | INSTALACION DE PUESTA A TIERRA
6.01 | 210 | Excavación en Terreno Tipo I (Arcilloso y Conglomerado) | m³ | 5.089 |  | 0 | 5.089 | 0 | 0 | 0 | 0 | 0 | 0 | 0 | 0 | 0 | 0 | 0 | 0 | 0 | 0 | 0 | 0 | 0 | 0 | 0 | 0 | 0 | 0 | 0 | 0 | 0 | 0 | 0 | 0
6.02 | 211 | Excavación en Terreno Tipo II (Rocoso) | m³ | 0 |  | 0 | 0 | 0 | 0 | 0 | 0 | 0 | 0 | 0 | 0 | 0 | 0 | 0 | 0 | 0 | 0 | 0 | 0 | 0 | 0 | 0 | 0 | 0 | 0 | 0 | 0 | 0 | 0 | 0 | 0
6.03 | 212 | Instalacion de Puesta a Tierra Tipo PAT-1C (Contrapeso). Instalación en Poste de Concreto Armado | u | 0 |  | 0 | 0 | 0 | 0 | 0 | 0 | 0 | 0 | 0 | 0 | 0 | 0 | 0 | 0 | 0 | 0 | 0 | 0 | 0 | 0 | 0 | 0 | 0 | 0 | 0 | 0 | 0 | 0 | 0 | 0
6.04 | 213 | Instalación de Puesta a Tierra Tipo PAT-2 con dos Electrodos Verticales. Instalación en Poste de Concreto Armado Centrifugado (Incluye instalación de dos Cajas de Registro) | u | 0 |  | 0 | 0 | 0 | 0 | 0 | 0 | 0 | 0 | 0 | 0 | 0 | 0 | 0 | 0 | 0 | 0 | 0 | 0 | 0 | 0 | 0 | 0 | 0 | 0 | 0 | 0 | 0 | 0 | 0 | 0
6.05 | 214 | Instalación de Puesta a Tierra Tipo PAT-3 con tres Electrodos Verticales. Instalación en Poste de Concreto Armado Centrifugado (Incluye instalación de tres Cajas de Registro). | u | 1 |  | 0 | 1 | 0 | 0 | 0 | 0 | 0 | 0 | 0 | 0 | 0 | 0 | 0 | 0 | 0 | 0 | 0 | 0 | 0 | 0 | 0 | 0 | 0 | 0 | 0 | 0 | 0 | 0 | 0 | 0
6.06 | 215 | Instalación de Puesta a Tierra Tipo PAT-3 con tres Electrodos Verticales. Instalación en Poste de Madera (Incluye instalación de tres Cajas de Registro) | u | 0 |  | 0 | 0 | 0 | 0 | 0 | 0 | 0 | 0 | 0 | 0 | 0 | 0 | 0 | 0 | 0 | 0 | 0 | 0 | 0 | 0 | 0 | 0 | 0 | 0 | 0 | 0 | 0 | 0 | 0 | 0
6.07 | 216 | Relleno y Compactación de Puesta a Tierra con material adecuado | m³ | 4.825 |  | 0 | 4.825 | 0 | 0 | 0 | 0 | 0 | 0 | 0 | 0 | 0 | 0 | 0 | 0 | 0 | 0 | 0 | 0 | 0 | 0 | 0 | 0 | 0 | 0 | 0 | 0 | 0 | 0 | 0 | 0
217
7 | 218 | PRUEBAS Y PUESTA EN SERVICIO
7.01 | 219 | Pruebas y Puesta en Servicio de Redes Primarias | Loc. | 1 |  | 0.14286 | 0.14286 | 0 | 0 | 0 | 0 | 0 | 0 | 0 | 0 | 0 | 0 | 0 | 0 | 0 | 0 | 0 | 0 | 0 | 0 | 0 | 0 | 0 | 0 | 0 | 0 | 0 | 0 | 0 | 0
7.02 | 220 | Expediente Técnico Final Conforme a Obra y de Concesión Rural de Redes Primarias (1 Original + 3 Copias), incluye la presentacion digitalizada de textos y planos en CD. | Loc. | 1 |  | 0.14286 | 0.14286 | 0 | 0 | 0 | 0 | 0 | 0 | 0 | 0 | 0 | 0 | 0 | 0 | 0 | 0 | 0 | 0 | 0 | 0 | 0 | 0 | 0 | 0 | 0 | 0 | 0 | 0 | 0 | 0
221

## M_09
[6 empty] | 1 | 2 | 3 | 4 | 5 | 6 | 7 | 8 | 9 | 10 | 11 | 12 | 13 | 14 | 15 | 16 | 17 | 18 | 19 | 20 | 21 | 22 | 23 | 24 | 25 | 26 | 27 | 28 | 29 | 30
|  | N° Estructura |  |  |  | 0 | 0 | 0 | 0 | 0 | 0 | 0 | 0 | 0 | 0 | 0 | 0 | 0 | 0 | 0 | 0 | 0 | 0 | 0 | 0 | 0 | 0 | 0 | 0 | 0 | 0 | 0 | 0 | 0 | 0
|  | ARMADO | Principal |  |  | 0 | 0 | - | - | - | - | - | - | - | - | - | - | - | - | - | - | - | - | - | - | - | - | - | - | - | - | - | - | - | -
|  |  | Auxiliar |  |  | 0 | 0 | - | - | - | - | - | - | - | - | - | - | - | - | - | - | - | - | - | - | - | - | - | - | - | - | - | - | - | -
Fusible | bar: 1 to 30
|  | SUEBSTACION | Numero |  |  | - | 01 | - | - | - | - | - | - | - | - | - | - | - | - | - | - | - | - | - | - | - | - | - | - | - | - | - | - | - | -
Nomenclatura | bar: 1 to 30
Kva | bar: 1 to 30
|  | POSTE | Cantidad |  |  | 0 | 0 | 0 | 0 | 0 | 0 | 0 | 0 | 0 | 0 | 0 | 0 | 0 | 0 | 0 | 0 | 0 | 0 | 0 | 0 | 0 | 0 | 0 | 0 | 0 | 0 | 0 | 0 | 0 | 0
|  |  | Tipo |  |  | - | CAC | - | - | - | - | - | - | - | - | - | - | - | - | - | - | - | - | - | - | - | - | - | - | - | - | - | - | - | -
|  |  | Longitud / Carga |  |  | - | 12/300 | - | - | - | - | - | - | - | - | - | - | - | - | - | - | - | - | - | - | - | - | - | - | - | - | - | - | - | -
|  | CONDUCTOR | Vano Atrás | m |  | 0 | 0 | - | - | - | - | - | - | - | - | - | - | - | - | - | - | - | - | - | - | - | - | - | - | - | - | - | - | - | -
|  |  | Sección | mm² |  | 35 mm² AAAC | 35 mm² AAAC | - | - | - | - | - | - | - | - | - | - | - | - | - | - | - | - | - | - | - | - | - | - | - | - | - | - | - | -
|  |  | Nº de | Fases | bar: 1 to 30
|  | RETENIDAS | RI-A | [u] |  | 0 | 0 | 0 | 0 | 0 | 0 | 0 | 0 | 0 | 0 | 0 | 0 | 0 | 0 | 0 | 0 | 0 | 0 | 0 | 0 | 0 | 0 | 0 | 0 | 0 | 0 | 0 | 0 | 0 | 0
|  |  | RV-A | [u] |  | 0 | 0 | 0 | 0 | 0 | 0 | 0 | 0 | 0 | 0 | 0 | 0 | 0 | 0 | 0 | 0 | 0 | 0 | 0 | 0 | 0 | 0 | 0 | 0 | 0 | 0 | 0 | 0 | 0 | 0
|  |  | RYI-A | [u] |  | 0 | 0 | 0 | 0 | 0 | 0 | 0 | 0 | 0 | 0 | 0 | 0 | 0 | 0 | 0 | 0 | 0 | 0 | 0 | 0 | 0 | 0 | 0 | 0 | 0 | 0 | 0 | 0 | 0 | 0
|  |  | RYV-A | [u] |  | 0 | 0 | 0 | 0 | 0 | 0 | 0 | 0 | 0 | 0 | 0 | 0 | 0 | 0 | 0 | 0 | 0 | 0 | 0 | 0 | 0 | 0 | 0 | 0 | 0 | 0 | 0 | 0 | 0 | 0
|  | PAT | TIPO | bar: 1 to 30
|  | Cimentación |  |  |  | - | CI-C | - | - | - | - | - | - | - | - | - | - | - | - | - | - | - | - | - | - | - | - | - | - | - | - | - | - | - | -
Accesibilidad | bar: 1 to 30
|  | Amortiguadores |  |  |  | 0 | 0 | - | - | - | - | - | - | - | - | - | - | - | - | - | - | - | - | - | - | - | - | - | - | - | - | - | - | - | -
|  | COORDENADAS WGS-84 |  | ESTE |  | 821672.9083 | 821657.538 | - | - | - | - | - | - | - | - | - | - | - | - | - | - | - | - | - | - | - | - | - | - | - | - | - | - | - | -
|  |  |  | NORTE |  | 9009910.98 | 9009913.86 | - | - | - | - | - | - | - | - | - | - | - | - | - | - | - | - | - | - | - | - | - | - | - | - | - | - | - | -
|  | Área |  |  |  | 2 | 2 | 0 | 0 | 0 | 0 | 0 | 0 | 0 | 0 | 0 | 0 | 0 | 0 | 0 | 0 | 0 | 0 | 0 | 0 | 0 | 0 | 0 | 0 | 0 | 0 | 0 | 0 | 0 | 0
Sistema Kv | bar: 1 to 30
Veredas | bar: 1 to 30
|  | TIPOS DE TERRENO | Terreno Tipo I (%) |  |  | 0 | 1 | 0 | 0 | 0 | 0 | 0 | 0 | 0 | 0 | 0 | 0 | 0 | 0 | 0 | 0 | 0 | 0 | 0 | 0 | 0 | 0 | 0 | 0 | 0 | 0 | 0 | 0 | 0 | 0
|  |  | Terreno Tipo II (%) |  |  | 0 | 0 | 0 | 0 | 0 | 0 | 0 | 0 | 0 | 0 | 0 | 0 | 0 | 0 | 0 | 0 | 0 | 0 | 0 | 0 | 0 | 0 | 0 | 0 | 0 | 0 | 0 | 0 | 0 | 0
|  | Observaciones |  |  |  | 0 | 0 | 0 | 0 | 0 | 0 | 0 | 0 | 0 | 0 | 0 | 0 | 0 | 0 | 0 | 0 | 0 | 0 | 0 | 0 | 0 | 0 | 0 | 0 | 0 | 0 | 0 | 0 | 0 | 0
|  | RETENIDAS | Terreno Tipo I (%) |  |  | 0 | 0 | 0 | 0 | 0 | 0 | 0 | 0 | 0 | 0 | 0 | 0 | 0 | 0 | 0 | 0 | 0 | 0 | 0 | 0 | 0 | 0 | 0 | 0 | 0 | 0 | 0 | 0 | 0 | 0
|  |  | Terreno Tipo II (%) |  |  | 0 | 0 | 0 | 0 | 0 | 0 | 0 | 0 | 0 | 0 | 0 | 0 | 0 | 0 | 0 | 0 | 0 | 0 | 0 | 0 | 0 | 0 | 0 | 0 | 0 | 0 | 0 | 0 | 0 | 0
|  | PUESTA A TIERRA | Terreno Tipo I (%) |  |  | 0 | 0 | 0 | 0 | 0 | 0 | 0 | 0 | 0 | 0 | 0 | 0 | 0 | 0 | 0 | 0 | 0 | 0 | 0 | 0 | 0 | 0 | 0 | 0 | 0 | 0 | 0 | 0 | 0 | 0
|  |  | Terreno Tipo II (%) |  |  | 0 | 0 | 0 | 0 | 0 | 0 | 0 | 0 | 0 | 0 | 0 | 0 | 0 | 0 | 0 | 0 | 0 | 0 | 0 | 0 | 0 | 0 | 0 | 0 | 0 | 0 | 0 | 0 | 0 | 0
METRADO DETALLADA DE REDES PRIMARIAS
OBRA: |  | "AMPLIACIÓN DEL SERVICIO DE ENERGÍA ELÉCTRICA EN LA PROVINCIA DEL SANTA Y EN EL DISTRITO DE PAMPAROMAS – DEPARTAMENTO DE ANCASH" |  | ESTRUCTURA |  | 0 | 0 | 0 | 0 | 0 | 0 | 0 | 0 | 0 | 0 | 0 | 0 | 0 | 0 | 0 | 0 | 0 | 0 | 0 | 0 | 0 | 0 | 0 | 0 | 0 | 0 | 0 | 0 | 0 | 0
|  |  |  | TIPO DE POSTE |  | - | CAC | - | - | - | - | - | - | - | - | - | - | - | - | - | - | - | - | - | - | - | - | - | - | - | - | - | - | - | -
|  |  |  | A. PRINCIPAL |  | 0 | 0 | - | - | - | - | - | - | - | - | - | - | - | - | - | - | - | - | - | - | - | - | - | - | - | - | - | - | - | -
UBICACIÓN: |  | ANCASH |  | A. AUXILIAR |  | 0 | 0 | - | - | - | - | - | - | - | - | - | - | - | - | - | - | - | - | - | - | - | - | - | - | - | - | - | - | - | -
9 |  | QUESHQUE |  | SUBESTACION |  | - | 01 | - | - | - | - | - | - | - | - | - | - | - | - | - | - | - | - | - | - | - | - | - | - | - | - | - | - | - | -
Item | 1 | Descripción de Partidas | Unid. | Metrado
2
1 | 3 | CRUCETAS DE MADERA DE PROCEDENCIA NACIONAL
1.01 | 4 | Cruceta de madera tratada de 90 mm x 115 mm x 1,20 m | u | 0 |  | 0 | 0 | 0 | 0 | 0 | 0 | 0 | 0 | 0 | 0 | 0 | 0 | 0 | 0 | 0 | 0 | 0 | 0 | 0 | 0 | 0 | 0 | 0 | 0 | 0 | 0 | 0 | 0 | 0 | 0
1.02 | 5 | Listón de madera tratada 50 x 19 mm sección, 2,7 m longitud (incluye clavos de fijación) | u | 0 |  | 0 | 0 | 0 | 0 | 0 | 0 | 0 | 0 | 0 | 0 | 0 | 0 | 0 | 0 | 0 | 0 | 0 | 0 | 0 | 0 | 0 | 0 | 0 | 0 | 0 | 0 | 0 | 0 | 0 | 0
1.03 | 6 | Cruceta de madera tratada de 90 mm x 115 mm x 2,00 m | u | 0 |  | 0 | 0 | 0 | 0 | 0 | 0 | 0 | 0 | 0 | 0 | 0 | 0 | 0 | 0 | 0 | 0 | 0 | 0 | 0 | 0 | 0 | 0 | 0 | 0 | 0 | 0 | 0 | 0 | 0 | 0
1.04 | 7 | Cruceta de madera tratada de 90 mm x 115 mm x 2,40 m | u | 0 |  | 0 | 0 | 0 | 0 | 0 | 0 | 0 | 0 | 0 | 0 | 0 | 0 | 0 | 0 | 0 | 0 | 0 | 0 | 0 | 0 | 0 | 0 | 0 | 0 | 0 | 0 | 0 | 0 | 0 | 0
8
2 | 9 | POSTES DE CONCRETO ARMADO CENTRIFUGADO
2.01 | 10 | Poste de C.A.C. de 12 m/200 daN (Incluye perilla) | u | 0 | CAC 12/200 | 0 | 0 | 0 | 0 | 0 | 0 | 0 | 0 | 0 | 0 | 0 | 0 | 0 | 0 | 0 | 0 | 0 | 0 | 0 | 0 | 0 | 0 | 0 | 0 | 0 | 0 | 0 | 0 | 0 | 0
2.02 | 11 | Poste de C.A.C. de 12 m/300 daN (Incluye perilla) | u | 0 | CAC 12/300 | 0 | 0 | 0 | 0 | 0 | 0 | 0 | 0 | 0 | 0 | 0 | 0 | 0 | 0 | 0 | 0 | 0 | 0 | 0 | 0 | 0 | 0 | 0 | 0 | 0 | 0 | 0 | 0 | 0 | 0
2.03 | 12 | Poste de C.A.C. de 13 m/300 daN (Incluye perilla) | u | 0 | CAC 13/300 | 0 | 0 | 0 | 0 | 0 | 0 | 0 | 0 | 0 | 0 | 0 | 0 | 0 | 0 | 0 | 0 | 0 | 0 | 0 | 0 | 0 | 0 | 0 | 0 | 0 | 0 | 0 | 0 | 0 | 0
2.04 | 13 | Poste de C.A.C. de 13 m/400 daN (Incluye perilla) | u | 0 | CAC 13/400 | 0 | 0 | 0 | 0 | 0 | 0 | 0 | 0 | 0 | 0 | 0 | 0 | 0 | 0 | 0 | 0 | 0 | 0 | 0 | 0 | 0 | 0 | 0 | 0 | 0 | 0 | 0 | 0 | 0 | 0
14
3 | 15 | POSTES DE MADERA IMPORTADA
3.01 | 16 | Poste de madera importada (Pino Amarillo del Sur) de 12 m, Clase 5 | u | 0 | MAD C5 | 0 | 0 | 0 | 0 | 0 | 0 | 0 | 0 | 0 | 0 | 0 | 0 | 0 | 0 | 0 | 0 | 0 | 0 | 0 | 0 | 0 | 0 | 0 | 0 | 0 | 0 | 0 | 0 | 0 | 0
17
3.00A | 18 | POSTES DE FIBRA DE VIDRIO
3.02 | 19 | Poste de PRFV de 12 m/200 daN | u | 0 | PRFV 12/200 | 0 | 0 | 0 | 0 | 0 | 0 | 0 | 0 | 0 | 0 | 0 | 0 | 0 | 0 | 0 | 0 | 0 | 0 | 0 | 0 | 0 | 0 | 0 | 0 | 0 | 0 | 0 | 0 | 0 | 0
3.03 | 20 | Poste de PRFV de 12 m/300 daN | u | 0 | PRFV 12/300 | 0 | 0 | 0 | 0 | 0 | 0 | 0 | 0 | 0 | 0 | 0 | 0 | 0 | 0 | 0 | 0 | 0 | 0 | 0 | 0 | 0 | 0 | 0 | 0 | 0 | 0 | 0 | 0 | 0 | 0
21
4 | 22 | OTROS MATERIALES DE CONCRETO ARMADO
4.01 | 23 | Cruceta Asimétrica de C.A.V. Za / 1,5 / 0,9 / 250 / 200 / 100 daN (Za / L / L1/ T / F / V) | u | 0 |  | 0 | 0 | 0 | 0 | 0 | 0 | 0 | 0 | 0 | 0 | 0 | 0 | 0 | 0 | 0 | 0 | 0 | 0 | 0 | 0 | 0 | 0 | 0 | 0 | 0 | 0 | 0 | 0 | 0 | 0
4.02 | 24 | Ménsula de C.A.V. M / 1,2 / 250 / 150 / 150 daN (M / L / T / F / V) | u | 0 |  | 0 | 0 | 0 | 0 | 0 | 0 | 0 | 0 | 0 | 0 | 0 | 0 | 0 | 0 | 0 | 0 | 0 | 0 | 0 | 0 | 0 | 0 | 0 | 0 | 0 | 0 | 0 | 0 | 0 | 0
4.03 | 25 | Plataforma de Concreto Soporte de Transformador de 2,20 m, carga de trabajo de 500 daN | u | 0 |  | 0 | 0 | 0 | 0 | 0 | 0 | 0 | 0 | 0 | 0 | 0 | 0 | 0 | 0 | 0 | 0 | 0 | 0 | 0 | 0 | 0 | 0 | 0 | 0 | 0 | 0 | 0 | 0 | 0 | 0
26
5 | 27 | AISLADORES Y ACCESORIOS
5.01 | 28 | Aislador de Porcelana Tipo Pin, Clase ANSI 56-3 | u | 0 |  | 0 | 0 | 0 | 0 | 0 | 0 | 0 | 0 | 0 | 0 | 0 | 0 | 0 | 0 | 0 | 0 | 0 | 0 | 0 | 0 | 0 | 0 | 0 | 0 | 0 | 0 | 0 | 0 | 0 | 0
5.02 | 29 | Espiga de AºGº de 609 mm longitud, para Cabeza de Poste y Aislador ANSI 56-3 | u | 0 |  | 0 | 0 | 0 | 0 | 0 | 0 | 0 | 0 | 0 | 0 | 0 | 0 | 0 | 0 | 0 | 0 | 0 | 0 | 0 | 0 | 0 | 0 | 0 | 0 | 0 | 0 | 0 | 0 | 0 | 0
5.03 | 30 | Conjunto Aislador Line Post Polimérico en Cruceta: |  | 0 |  | 0 | 0 | 0 | 0 | 0 | 0 | 0 | 0 | 0 | 0 | 0 | 0 | 0 | 0 | 0 | 0 | 0 | 0 | 0 | 0 | 0 | 0 | 0 | 0 | 0 | 0 | 0 | 0 | 0 | 0
| 31 | - Aislador Polimérico de 36 kV, Tipo Line Post con Espárrago de 19 mm Ø, 200 mm longitud (Alternativa a Conjunto Aislador-Espiga en Cruceta) | u | 0 |  | 0 | 0 | 0 | 0 | 0 | 0 | 0 | 0 | 0 | 0 | 0 | 0 | 0 | 0 | 0 | 0 | 0 | 0 | 0 | 0 | 0 | 0 | 0 | 0 | 0 | 0 | 0 | 0 | 0 | 0
5.04 | 32 | Espiga para cruceta, forjada de 381mm LONG. Para aislador Tipo Pin, Clase ANSI 56-3 | u | 0 |  | 0 | 0 | 0 | 0 | 0 | 0 | 0 | 0 | 0 | 0 | 0 | 0 | 0 | 0 | 0 | 0 | 0 | 0 | 0 | 0 | 0 | 0 | 0 | 0 | 0 | 0 | 0 | 0 | 0 | 0
33
6 | 34 | AISLADORES DE SUSPENSIÓN Y ACCESORIOS
6.01 | 35 | Grillete Recto | u | 0 |  | 0 | 0 | 0 | 0 | 0 | 0 | 0 | 0 | 0 | 0 | 0 | 0 | 0 | 0 | 0 | 0 | 0 | 0 | 0 | 0 | 0 | 0 | 0 | 0 | 0 | 0 | 0 | 0 | 0 | 0
6.02 | 36 | Aislador Polimerico con Conexión Horquilla (Estructura) y Lengüeta (Linea) de 36 kV, según Especificacion Técnica. | u | 0 |  | 0 | 0 | 0 | 0 | 0 | 0 | 0 | 0 | 0 | 0 | 0 | 0 | 0 | 0 | 0 | 0 | 0 | 0 | 0 | 0 | 0 | 0 | 0 | 0 | 0 | 0 | 0 | 0 | 0 | 0
37
7 | 38 | CONDUCTOR DE ALEACIÓN DE ALUMINIO
7.01 | 39 | Conductor de Aleacion de Aluminio de 35 mm² | km | 0 | 35 mm² AAAC | 0 | 0 | 0 | 0 | 0 | 0 | 0 | 0 | 0 | 0 | 0 | 0 | 0 | 0 | 0 | 0 | 0 | 0 | 0 | 0 | 0 | 0 | 0 | 0 | 0 | 0 | 0 | 0 | 0 | 0
40
8 | 41 | ACCESORIOS PARA CONDUCTOR DE ALEACION ALUMINIO
8.01 | 42 | Varilla de Armar preformada Simple para Conductor de 35 mm² | u | 0 |  | 0 | 0 | 0 | 0 | 0 | 0 | 0 | 0 | 0 | 0 | 0 | 0 | 0 | 0 | 0 | 0 | 0 | 0 | 0 | 0 | 0 | 0 | 0 | 0 | 0 | 0 | 0 | 0 | 0 | 0
8.02 | 43 | Grapa de Doble Via de Aluminio para Conductor de 35 mm² | u | 0 |  | 0 | 0 | 0 | 0 | 0 | 0 | 0 | 0 | 0 | 0 | 0 | 0 | 0 | 0 | 0 | 0 | 0 | 0 | 0 | 0 | 0 | 0 | 0 | 0 | 0 | 0 | 0 | 0 | 0 | 0
8.03 | 44 | Alambre de Amarre Aluminio Recocido de 16 mm² | m | 0 |  | 0 | 0 | 0 | 0 | 0 | 0 | 0 | 0 | 0 | 0 | 0 | 0 | 0 | 0 | 0 | 0 | 0 | 0 | 0 | 0 | 0 | 0 | 0 | 0 | 0 | 0 | 0 | 0 | 0 | 0
8.04 | 45 | Grapa de Anclaje para Conductor de 35 mm² | u | 0 |  | 0 | 0 | 0 | 0 | 0 | 0 | 0 | 0 | 0 | 0 | 0 | 0 | 0 | 0 | 0 | 0 | 0 | 0 | 0 | 0 | 0 | 0 | 0 | 0 | 0 | 0 | 0 | 0 | 0 | 0
8.05 | 46 | Varilla de Armar preformada Doble para Conductor de 35 mm² | u | 0 |  | 0 | 0 | 0 | 0 | 0 | 0 | 0 | 0 | 0 | 0 | 0 | 0 | 0 | 0 | 0 | 0 | 0 | 0 | 0 | 0 | 0 | 0 | 0 | 0 | 0 | 0 | 0 | 0 | 0 | 0
8.06 | 47 | Cinta plana de armar de aluminio | m | 0 |  | 0 | 0 | 0 | 0 | 0 | 0 | 0 | 0 | 0 | 0 | 0 | 0 | 0 | 0 | 0 | 0 | 0 | 0 | 0 | 0 | 0 | 0 | 0 | 0 | 0 | 0 | 0 | 0 | 0 | 0
48
9 | 49 | CONDUCTOR DE COBRE
9.01 | 50 | Cable de Acero con Recubrimiento Metalúrgico de Cu de 4 AWG (21,15 mm²), para Puesta a Tierra | m | 0 |  | 0 | 0 | 0 | 0 | 0 | 0 | 0 | 0 | 0 | 0 | 0 | 0 | 0 | 0 | 0 | 0 | 0 | 0 | 0 | 0 | 0 | 0 | 0 | 0 | 0 | 0 | 0 | 0 | 0 | 0
51
10 | 52 | MATERIAL DE FERRETERIA PARA POSTES Y CRUCETAS
10.01 | 53 | Perno Cabeza Coche de AºGº de 13 mm Ø x 152 mm longitud, 76 mm maquinado, con Arandela, Tuerca y Contratuerca | u | 0 |  | 0 | 0 | 0 | 0 | 0 | 0 | 0 | 0 | 0 | 0 | 0 | 0 | 0 | 0 | 0 | 0 | 0 | 0 | 0 | 0 | 0 | 0 | 0 | 0 | 0 | 0 | 0 | 0 | 0 | 0
10.02 | 54 | Perno de A°G° de 13 mm Ø x 305 mm, provisto de Tuerca y Contratuerca | u | 0 |  | 0 | 0 | 0 | 0 | 0 | 0 | 0 | 0 | 0 | 0 | 0 | 0 | 0 | 0 | 0 | 0 | 0 | 0 | 0 | 0 | 0 | 0 | 0 | 0 | 0 | 0 | 0 | 0 | 0 | 0
10.03 | 55 | Perno de A°G° de 16 mm Ø x 254 mm, provisto de Tuerca y Contratuerca | u | 0 |  | 0 | 0 | 0 | 0 | 0 | 0 | 0 | 0 | 0 | 0 | 0 | 0 | 0 | 0 | 0 | 0 | 0 | 0 | 0 | 0 | 0 | 0 | 0 | 0 | 0 | 0 | 0 | 0 | 0 | 0
10.04 | 56 | Perno de A°G° de 16 mm Ø x 305 mm, provisto de Tuerca y Contratuerca | u | 0 |  | 0 | 0 | 0 | 0 | 0 | 0 | 0 | 0 | 0 | 0 | 0 | 0 | 0 | 0 | 0 | 0 | 0 | 0 | 0 | 0 | 0 | 0 | 0 | 0 | 0 | 0 | 0 | 0 | 0 | 0
10.05 | 57 | Perno de A°G° de 16 mm Ø x 356 mm, provisto de Tuerca y Contratuerca | u | 0 |  | 0 | 0 | 0 | 0 | 0 | 0 | 0 | 0 | 0 | 0 | 0 | 0 | 0 | 0 | 0 | 0 | 0 | 0 | 0 | 0 | 0 | 0 | 0 | 0 | 0 | 0 | 0 | 0 | 0 | 0
10.06 | 58 | Perno Ojo de A°G° de 16 mm Ø x 254 mm, provisto de Tuerca y Contratuerca | u | 0 |  | 0 | 0 | 0 | 0 | 0 | 0 | 0 | 0 | 0 | 0 | 0 | 0 | 0 | 0 | 0 | 0 | 0 | 0 | 0 | 0 | 0 | 0 | 0 | 0 | 0 | 0 | 0 | 0 | 0 | 0
10.07 | 59 | Perno Doble Armado de A°G° de 16 mm Ø x 508 mm, provisto de 4 Tuercas y 4 Contratuercas | u | 0 |  | 0 | 0 | 0 | 0 | 0 | 0 | 0 | 0 | 0 | 0 | 0 | 0 | 0 | 0 | 0 | 0 | 0 | 0 | 0 | 0 | 0 | 0 | 0 | 0 | 0 | 0 | 0 | 0 | 0 | 0
10.08 | 60 | Tirafondo de A°G° de 13 mm ø x 102 mm de longitud | u | 0 |  | 0 | 0 | 0 | 0 | 0 | 0 | 0 | 0 | 0 | 0 | 0 | 0 | 0 | 0 | 0 | 0 | 0 | 0 | 0 | 0 | 0 | 0 | 0 | 0 | 0 | 0 | 0 | 0 | 0 | 0
10.09 | 61 | Brazo-Soporte (Riostra) de Perfil Angular de A°G° de 38 x 38 x 5 mm y 710 mm longitud | u | 0 |  | 0 | 0 | 0 | 0 | 0 | 0 | 0 | 0 | 0 | 0 | 0 | 0 | 0 | 0 | 0 | 0 | 0 | 0 | 0 | 0 | 0 | 0 | 0 | 0 | 0 | 0 | 0 | 0 | 0 | 0
10.1 | 62 | Arandela Cuadrada Plana de A° G°, 57 x 57 x 5 mm, Agujero de 18 mm Ø | u | 0 | - - | 0 | 0 | 0 | 0 | 0 | 0 | 0 | 0 | 0 | 0 | 0 | 0 | 0 | 0 | 0 | 0 | 0 | 0 | 0 | 0 | 0 | 0 | 0 | 0 | 0 | 0 | 0 | 0 | 0 | 0
10.11 | 63 | Arandela Cuadrada Curva de A° G°, 57 x 57 x 5 mm, Agujero de 18 mm Ø | u | 0 |  | 0 | 0 | 0 | 0 | 0 | 0 | 0 | 0 | 0 | 0 | 0 | 0 | 0 | 0 | 0 | 0 | 0 | 0 | 0 | 0 | 0 | 0 | 0 | 0 | 0 | 0 | 0 | 0 | 0 | 0
10.12 | 64 | Plantillas para Identificación y/o codificación de Postes (Peligro, Identificación y/o codificación y Fases) | Jgo. | 1 |  | 0 | 0.083333 | 0 | 0 | 0 | 0 | 0 | 0 | 0 | 0 | 0 | 0 | 0 | 0 | 0 | 0 | 0 | 0 | 0 | 0 | 0 | 0 | 0 | 0 | 0 | 0 | 0 | 0 | 0 | 0
10.13 | 65 | Placa de Señal de Peligro y accesorios de fijación | u | 0 |  | 0 | 0 | 0 | 0 | 0 | 0 | 0 | 0 | 0 | 0 | 0 | 0 | 0 | 0 | 0 | 0 | 0 | 0 | 0 | 0 | 0 | 0 | 0 | 0 | 0 | 0 | 0 | 0 | 0 | 0
10.14 | 66 | Placa de Identificación y/o codificación de Estructura y accesorios de fijación | u | 0 |  | 0 | 0 | 0 | 0 | 0 | 0 | 0 | 0 | 0 | 0 | 0 | 0 | 0 | 0 | 0 | 0 | 0 | 0 | 0 | 0 | 0 | 0 | 0 | 0 | 0 | 0 | 0 | 0 | 0 | 0
10.15 | 67 | Placa de Secuencia de Fases y accesorios de fijación | u | 0 |  | 0 | 0 | 0 | 0 | 0 | 0 | 0 | 0 | 0 | 0 | 0 | 0 | 0 | 0 | 0 | 0 | 0 | 0 | 0 | 0 | 0 | 0 | 0 | 0 | 0 | 0 | 0 | 0 | 0 | 0
10.16 | 68 | Perno de A°G° de 16 mm Ø x 457 mm, provisto de tuerca y contratuerca | u | 0 |  | 0 | 0 | 0 | 0 | 0 | 0 | 0 | 0 | 0 | 0 | 0 | 0 | 0 | 0 | 0 | 0 | 0 | 0 | 0 | 0 | 0 | 0 | 0 | 0 | 0 | 0 | 0 | 0 | 0 | 0
10.17 | 69 | Soporte separador de vértice de poste de A°G° fabricado con platina de 76 x 6,4 mm | u | 0 |  | 0 | 0 | 0 | 0 | 0 | 0 | 0 | 0 | 0 | 0 | 0 | 0 | 0 | 0 | 0 | 0 | 0 | 0 | 0 | 0 | 0 | 0 | 0 | 0 | 0 | 0 | 0 | 0 | 0 | 0
10.18 | 70 | tubo espaciador de A°G° de 19 mm x 38 mm Ø | u | 0 |  | 0 | 0 | 0 | 0 | 0 | 0 | 0 | 0 | 0 | 0 | 0 | 0 | 0 | 0 | 0 | 0 | 0 | 0 | 0 | 0 | 0 | 0 | 0 | 0 | 0 | 0 | 0 | 0 | 0 | 0
71
11 | 72 | RETENIDAS Y ANCLAJES
11.01 | 73 | Cable de Acero Grado Siemens Martin, de 10 mm Ø, 7 hilos | m | 0 |  | 0 | 0 | 0 | 0 | 0 | 0 | 0 | 0 | 0 | 0 | 0 | 0 | 0 | 0 | 0 | 0 | 0 | 0 | 0 | 0 | 0 | 0 | 0 | 0 | 0 | 0 | 0 | 0 | 0 | 0
11.02 | 74 | Varilla de Anclaje de A°G° de 16 mm Ø x 2,40 m, provisto de Ojal Guardacabo en un extremo; Tuerca y Contratuerca en el otro | u | 0 |  | 0 | 0 | 0 | 0 | 0 | 0 | 0 | 0 | 0 | 0 | 0 | 0 | 0 | 0 | 0 | 0 | 0 | 0 | 0 | 0 | 0 | 0 | 0 | 0 | 0 | 0 | 0 | 0 | 0 | 0
11.03 | 75 | Mordaza Preformada de A°G° para Cable de 10 mm Ø | u | 0 |  | 0 | 0 | 0 | 0 | 0 | 0 | 0 | 0 | 0 | 0 | 0 | 0 | 0 | 0 | 0 | 0 | 0 | 0 | 0 | 0 | 0 | 0 | 0 | 0 | 0 | 0 | 0 | 0 | 0 | 0
11.04 | 76 | Alambre de Acero N° 14 para Entorchado | m | 0 |  | 0 | 0 | 0 | 0 | 0 | 0 | 0 | 0 | 0 | 0 | 0 | 0 | 0 | 0 | 0 | 0 | 0 | 0 | 0 | 0 | 0 | 0 | 0 | 0 | 0 | 0 | 0 | 0 | 0 | 0
11.05 | 77 | Arandela de Anclaje de A°G°, 102 x 102 x 6,35 mm, Agujero de 18 mmø | u | 0 |  | 0 | 0 | 0 | 0 | 0 | 0 | 0 | 0 | 0 | 0 | 0 | 0 | 0 | 0 | 0 | 0 | 0 | 0 | 0 | 0 | 0 | 0 | 0 | 0 | 0 | 0 | 0 | 0 | 0 | 0
11.06 | 78 | Grillete de Acero de 70 kN | u | 0 |  | 0 | 0 | 0 | 0 | 0 | 0 | 0 | 0 | 0 | 0 | 0 | 0 | 0 | 0 | 0 | 0 | 0 | 0 | 0 | 0 | 0 | 0 | 0 | 0 | 0 | 0 | 0 | 0 | 0 | 0
11.07 | 79 | Enlace metálico, de 254 mm x 75 mm x 38 mm, de 70 kN de resistencia | u | 0 |  | 0 | 0 | 0 | 0 | 0 | 0 | 0 | 0 | 0 | 0 | 0 | 0 | 0 | 0 | 0 | 0 | 0 | 0 | 0 | 0 | 0 | 0 | 0 | 0 | 0 | 0 | 0 | 0 | 0 | 0
11.08 | 80 | Aislador Polimerico con Conexión Horquilla (Estructura) y Lengüeta (Linea) de 36 kV, según Especificacion Técnica, para Retenida Aislada. | u | 0 |  | 0 | 0 | 0 | 0 | 0 | 0 | 0 | 0 | 0 | 0 | 0 | 0 | 0 | 0 | 0 | 0 | 0 | 0 | 0 | 0 | 0 | 0 | 0 | 0 | 0 | 0 | 0 | 0 | 0 | 0
11.09 | 81 | Bloque de Concreto de 0,40 x 0,40 x 0,15 m | u | 0 |  | 0 | 0 | 0 | 0 | 0 | 0 | 0 | 0 | 0 | 0 | 0 | 0 | 0 | 0 | 0 | 0 | 0 | 0 | 0 | 0 | 0 | 0 | 0 | 0 | 0 | 0 | 0 | 0 | 0 | 0
11.1 | 82 | Tuerca-Ojo para Perno de 16 mm Ø | u | 0 |  | 0 | 0 | 0 | 0 | 0 | 0 | 0 | 0 | 0 | 0 | 0 | 0 | 0 | 0 | 0 | 0 | 0 | 0 | 0 | 0 | 0 | 0 | 0 | 0 | 0 | 0 | 0 | 0 | 0 | 0
11.11 | 83 | Abrazadera de 4 sectores para Retenida, de 75 mm de altura, 6,35 mm de espesor y 70 kN de resistencia. Diámetro según dimensiones del poste, incluye 4 pernos de 12,7 mm Ø x 63,5 mm y 4 arandelas | u | 0 |  | 0 | 0 | 0 | 0 | 0 | 0 | 0 | 0 | 0 | 0 | 0 | 0 | 0 | 0 | 0 | 0 | 0 | 0 | 0 | 0 | 0 | 0 | 0 | 0 | 0 | 0 | 0 | 0 | 0 | 0
84
12 | 85 | MATERIAL PARA PUESTA A TIERRA
12.01 | 86 | Electrodo de Acero Recubierto de Cobre de 16 mm Ø x 2,40 m | u | 0 |  | 0 | 0 | 0 | 0 | 0 | 0 | 0 | 0 | 0 | 0 | 0 | 0 | 0 | 0 | 0 | 0 | 0 | 0 | 0 | 0 | 0 | 0 | 0 | 0 | 0 | 0 | 0 | 0 | 0 | 0
12.02 | 87 | Caja Registro de Concreto para Puesta a Tierra 0,50 x 0,50 x 0,45 m | u | 0 |  | 0 | 0 | 0 | 0 | 0 | 0 | 0 | 0 | 0 | 0 | 0 | 0 | 0 | 0 | 0 | 0 | 0 | 0 | 0 | 0 | 0 | 0 | 0 | 0 | 0 | 0 | 0 | 0 | 0 | 0
12.03 | 88 | Plancha Doblada de Cobre para toma a Tierra de Espigas y/o Pernos | u | 0 |  | 0 | 0 | 0 | 0 | 0 | 0 | 0 | 0 | 0 | 0 | 0 | 0 | 0 | 0 | 0 | 0 | 0 | 0 | 0 | 0 | 0 | 0 | 0 | 0 | 0 | 0 | 0 | 0 | 0 | 0
12.04 | 89 | Conector de Bronce para Electrodo de 16 mm ø y Cable de Acero con Recubrimiento Metalúrgico de Cobre de 4 AWG (21,15 mm2) | u | 0 |  | 0 | 0 | 0 | 0 | 0 | 0 | 0 | 0 | 0 | 0 | 0 | 0 | 0 | 0 | 0 | 0 | 0 | 0 | 0 | 0 | 0 | 0 | 0 | 0 | 0 | 0 | 0 | 0 | 0 | 0
12.05 | 90 | Conector de Cobre tipo Perno Partido para Cable de Acero con Recubrimiento Metalúrgico de Cobre de 4 AWG (21,15 mm2) | u | 0 |  | 0 | 0 | 0 | 0 | 0 | 0 | 0 | 0 | 0 | 0 | 0 | 0 | 0 | 0 | 0 | 0 | 0 | 0 | 0 | 0 | 0 | 0 | 0 | 0 | 0 | 0 | 0 | 0 | 0 | 0
12.06 | 91 | Grapa en "U" para fijar conductor de PAT a Madera | u | 0 |  | 0 | 0 | 0 | 0 | 0 | 0 | 0 | 0 | 0 | 0 | 0 | 0 | 0 | 0 | 0 | 0 | 0 | 0 | 0 | 0 | 0 | 0 | 0 | 0 | 0 | 0 | 0 | 0 | 0 | 0
12.07 | 92 | Tubo Plastico de PVC SAP de 19 mm ø x 0,5 m ( incluye curva de plastico de 19 mm ø x 90º) | u | 0 |  | 0 | 0 | 0 | 0 | 0 | 0 | 0 | 0 | 0 | 0 | 0 | 0 | 0 | 0 | 0 | 0 | 0 | 0 | 0 | 0 | 0 | 0 | 0 | 0 | 0 | 0 | 0 | 0 | 0 | 0
12.08 | 93 | Placa de Señalización de Poste (Puesta a Tierra) | u | 0 |  | 0 | 0 | 0 | 0 | 0 | 0 | 0 | 0 | 0 | 0 | 0 | 0 | 0 | 0 | 0 | 0 | 0 | 0 | 0 | 0 | 0 | 0 | 0 | 0 | 0 | 0 | 0 | 0 | 0 | 0
12.09 | 94 | Plantilla para Señalización de Poste (Puesta a Tierra) | u | 0 |  | 0 | 0 | 0 | 0 | 0 | 0 | 0 | 0 | 0 | 0 | 0 | 0 | 0 | 0 | 0 | 0 | 0 | 0 | 0 | 0 | 0 | 0 | 0 | 0 | 0 | 0 | 0 | 0 | 0 | 0
12.1 | 95 | Bentonita sódica saco de 30 kg | u | 0 |  | 0 | 0 | 0 | 0 | 0 | 0 | 0 | 0 | 0 | 0 | 0 | 0 | 0 | 0 | 0 | 0 | 0 | 0 | 0 | 0 | 0 | 0 | 0 | 0 | 0 | 0 | 0 | 0 | 0 | 0
96
13 | 97 | EQUIPO DE PROTECCION Y MANIOBRA
13.01 | 98 | Seccionador Fusible Unipolar Tipo Expulsion (Cut-Out) de 27/38 kV, 100A, 150 kV-BIL. | u | 0 |  | 0 | 0 | 0 | 0 | 0 | 0 | 0 | 0 | 0 | 0 | 0 | 0 | 0 | 0 | 0 | 0 | 0 | 0 | 0 | 0 | 0 | 0 | 0 | 0 | 0 | 0 | 0 | 0 | 0 | 0
13.02 | 99 | Fusible Tipo Expulsion de 2 A, Tipo K | u | 0 |  | 0 | 0 | 0 | 0 | 0 | 0 | 0 | 0 | 0 | 0 | 0 | 0 | 0 | 0 | 0 | 0 | 0 | 0 | 0 | 0 | 0 | 0 | 0 | 0 | 0 | 0 | 0 | 0 | 0 | 0
13.03 | 100 | Pararrayos de Oxido Metalico, 21 kV, 10 KA Clase 1 | u | 0 |  | 0 | 0 | 0 | 0 | 0 | 0 | 0 | 0 | 0 | 0 | 0 | 0 | 0 | 0 | 0 | 0 | 0 | 0 | 0 | 0 | 0 | 0 | 0 | 0 | 0 | 0 | 0 | 0 | 0 | 0
13.04 | 101 | Pararrayos de Oxido Metalico, 12 kV, 10 KA Clase 1 | u | 0
102
14 | 103 | TRANSFORMADORES DE DISTRIBUCION
14.01 | 104 | Transformador Monofásico Fase - Neutro de 5 kVA; 13,2 / 0,46-0,23 kV | u | 0 | 5kVA-1ø-13,2kV | 0 | 0 | 0 | 0 | 0 | 0 | 0 | 0 | 0 | 0 | 0 | 0 | 0 | 0 | 0 | 0 | 0 | 0 | 0 | 0 | 0 | 0 | 0 | 0 | 0 | 0 | 0 | 0 | 0 | 0
14.02 | 105 | Transformador Monofásico Fase - Fase de 5 kVA; 13,8 / 0,46-0,23 kV | u | 0 | 5kVA-2ø-13,8kV | 0 | 0 | 0 | 0 | 0 | 0 | 0 | 0 | 0 | 0 | 0 | 0 | 0 | 0 | 0 | 0 | 0 | 0 | 0 | 0 | 0 | 0 | 0 | 0 | 0 | 0 | 0 | 0 | 0 | 0
14.03 | 106 | Transformador Monofásico Fase - Fase de 10 kVA; 13,8 / 0,46-0,23 kV | u | 0 | 10kVA-2ø-13,8kV | 0 | 0 | 0 | 0 | 0 | 0 | 0 | 0 | 0 | 0 | 0 | 0 | 0 | 0 | 0 | 0 | 0 | 0 | 0 | 0 | 0 | 0 | 0 | 0 | 0 | 0 | 0 | 0 | 0 | 0
14.04 | 107 | Transformador Monofásico Fase - Fase de 5 kVA; 22,9 / 0,46-0,23 kV | u | 0 | 5kVA-2ø-22,9kV | 0 | 0 | 0 | 0 | 0 | 0 | 0 | 0 | 0 | 0 | 0 | 0 | 0 | 0 | 0 | 0 | 0 | 0 | 0 | 0 | 0 | 0 | 0 | 0 | 0 | 0 | 0 | 0 | 0 | 0
14.05 | 108 | Transformador Monofásico Fase - Fase de 37.5 kVA; 13,8 / 0,46-0,23 kV | u | 0 | 37.5kVA-2ø-13,8kV | 0 | 0 | 0 | 0 | 0 | 0 | 0 | 0 | 0 | 0 | 0 | 0 | 0 | 0 | 0 | 0 | 0 | 0 | 0 | 0 | 0 | 0 | 0 | 0 | 0 | 0 | 0 | 0 | 0 | 0
109
15 | 110 | TABLEROS DE DISTRIBUCIÓN
15.01 | 111 | Tableros de Distribución Completa para S.E. Monofásica de 5 kVA; 440-220V | u | 0 | 5 | 0 | 0 | 0 | 0 | 0 | 0 | 0 | 0 | 0 | 0 | 0 | 0 | 0 | 0 | 0 | 0 | 0 | 0 | 0 | 0 | 0 | 0 | 0 | 0 | 0 | 0 | 0 | 0 | 0 | 0
15.02 | 112 | Tableros de Distribución Completa para S.E. Monofásica de 10 kVA; 440-220V | u | 0 | 10 | 0 | 0 | 0 | 0 | 0 | 0 | 0 | 0 | 0 | 0 | 0 | 0 | 0 | 0 | 0 | 0 | 0 | 0 | 0 | 0 | 0 | 0 | 0 | 0 | 0 | 0 | 0 | 0 | 0 | 0
15.03 | 113 | Tableros de Distribución Completa para S.E. Monofásica de 37.5 kVA; 440-220V | u | 0 | 37.5 | 0 | 0 | 0 | 0 | 0 | 0 | 0 | 0 | 0 | 0 | 0 | 0 | 0 | 0 | 0 | 0 | 0 | 0 | 0 | 0 | 0 | 0 | 0 | 0 | 0 | 0 | 0 | 0 | 0 | 0
114
16 | 115 | CABLES DE ENERGÍA DE BAJA TENSIÓN
16.01 | 116 | Cable NYY, 1 kV, 1 x 16 mm² | m | 0 |  | 0 | 0 | 0 | 0 | 0 | 0 | 0 | 0 | 0 | 0 | 0 | 0 | 0 | 0 | 0 | 0 | 0 | 0 | 0 | 0 | 0 | 0 | 0 | 0 | 0 | 0 | 0 | 0 | 0 | 0
16.02 | 117 | Cable NYY, 1 kV, 1 x 25 mm² | m | 0 |  | 0 | 0 | 0 | 0 | 0 | 0 | 0 | 0 | 0 | 0 | 0 | 0 | 0 | 0 | 0 | 0 | 0 | 0 | 0 | 0 | 0 | 0 | 0 | 0 | 0 | 0 | 0 | 0 | 0 | 0
16.03 | 118 | Cable NYY, 1 kV, 1 x 35 mm² | m | 0 |  | 0 | 0 | 0 | 0 | 0 | 0 | 0 | 0 | 0 | 0 | 0 | 0 | 0 | 0 | 0 | 0 | 0 | 0 | 0 | 0 | 0 | 0 | 0 | 0 | 0 | 0 | 0 | 0 | 0 | 0
119
120
0 | 121 | OBRAS PRELIMINARES
0.1 | 122 | Replanteo Topografico y ubicación de estructuras de Redes Primarias | Loc. | 0 |  | 0 | 0 | 0 | 0 | 0 | 0 | 0 | 0 | 0 | 0 | 0 | 0 | 0 | 0 | 0 | 0 | 0 | 0 | 0 | 0 | 0 | 0 | 0 | 0 | 0 | 0 | 0 | 0 | 0 | 0
123
1 | 124 | TRANSPORTE DE MATERIALES DE ALMACEN EN OBRA A PUNTO DE INSTALACIÒN
1.01 | 125 | Transporte de Poste de 12 m/200 daN de Almacen a Punto de Izaje, en Terreno con Acceso Carrozable | u | 0 | SI | 0 | 0 | 0 | 0 | 0 | 0 | 0 | 0 | 0 | 0 | 0 | 0 | 0 | 0 | 0 | 0 | 0 | 0 | 0 | 0 | 0 | 0 | 0 | 0 | 0 | 0 | 0 | 0 | 0 | 0
1.02 | 126 | Transporte de Poste de 12 m/300 daN de Almacen a Punto de Izaje, en Terreno con Acceso Carrozable | u | 0 | SI | 0 | 0 | 0 | 0 | 0 | 0 | 0 | 0 | 0 | 0 | 0 | 0 | 0 | 0 | 0 | 0 | 0 | 0 | 0 | 0 | 0 | 0 | 0 | 0 | 0 | 0 | 0 | 0 | 0 | 0
1.03 | 127 | Transporte de Poste de 13 m/300 daN de Almacen a Punto de Izaje, en Terreno con Acceso Carrozable | u | 0 | SI | 0 | 0 | 0 | 0 | 0 | 0 | 0 | 0 | 0 | 0 | 0 | 0 | 0 | 0 | 0 | 0 | 0 | 0 | 0 | 0 | 0 | 0 | 0 | 0 | 0 | 0 | 0 | 0 | 0 | 0
1.04 | 128 | Transporte de Poste de 13 m/400 daN de Almacen a Punto de Izaje, en Terreno con Acceso Carrozable | u | 0 | SI | 0 | 0 | 0 | 0 | 0 | 0 | 0 | 0 | 0 | 0 | 0 | 0 | 0 | 0 | 0 | 0 | 0 | 0 | 0 | 0 | 0 | 0 | 0 | 0 | 0 | 0 | 0 | 0 | 0 | 0
1.05 | 129 | Transporte de Poste de madera importado de 12 m, Clase 5 de Almacen a Punto de Izaje, en Terreno sin Acceso Carrozable (< 1000 m) | u | 0 | NO | 0 | 0 | 0 | 0 | 0 | 0 | 0 | 0 | 0 | 0 | 0 | 0 | 0 | 0 | 0 | 0 | 0 | 0 | 0 | 0 | 0 | 0 | 0 | 0 | 0 | 0 | 0 | 0 | 0 | 0
1.06 | 130 | Transporte de Cruceta de madera tratada de 90 mm x 115 mm x 1,20 m, de Almacen a Punto de Instalaciòn en Terreno con Acceso Carrozable | u | 0 | SI | 0 | 0 | 0 | 0 | 0 | 0 | 0 | 0 | 0 | 0 | 0 | 0 | 0 | 0 | 0 | 0 | 0 | 0 | 0 | 0 | 0 | 0 | 0 | 0 | 0 | 0 | 0 | 0 | 0 | 0
1.07 | 131 | Transporte de Cruceta de madera tratada de 90 mm x 115 mm x 1,20 m, de Almacen a Punto de Instalaciòn en Terreno sin Acceso Carrozable (< 1000 m) | u | 0 | NO | 0 | 0 | 0 | 0 | 0 | 0 | 0 | 0 | 0 | 0 | 0 | 0 | 0 | 0 | 0 | 0 | 0 | 0 | 0 | 0 | 0 | 0 | 0 | 0 | 0 | 0 | 0 | 0 | 0 | 0
1.08 | 132 | Transporte de Aislador de Porcelana Tipo Pin, Clase ANSI 56-3 de Almacén a Punto de Instalaciòn en Terreno con Acceso Carrozable | u | 0 | SI | 0 | 0 | 0 | 0 | 0 | 0 | 0 | 0 | 0 | 0 | 0 | 0 | 0 | 0 | 0 | 0 | 0 | 0 | 0 | 0 | 0 | 0 | 0 | 0 | 0 | 0 | 0 | 0 | 0 | 0
1.09 | 133 | Transporte de Aislador de Porcelana Tipo Pin, Clase ANSI 56-3 de Almacén a Punto de Instalaciòn en Terreno sin Acceso Carrozable (< 1000 m) | u | 0 | NO | 0 | 0 | 0 | 0 | 0 | 0 | 0 | 0 | 0 | 0 | 0 | 0 | 0 | 0 | 0 | 0 | 0 | 0 | 0 | 0 | 0 | 0 | 0 | 0 | 0 | 0 | 0 | 0 | 0 | 0
1.1 | 134 | Transporte de Aislador Line Post Polimérico de Almacén a Punto de Instalaciòn en Terreno con Acceso Carrozable | u | 0 | SI | 0 | 0 | 0 | 0 | 0 | 0 | 0 | 0 | 0 | 0 | 0 | 0 | 0 | 0 | 0 | 0 | 0 | 0 | 0 | 0 | 0 | 0 | 0 | 0 | 0 | 0 | 0 | 0 | 0 | 0
1.11 | 135 | Transporte de Aislador Polimerico con Conexión Horquilla (Estructura) y Lengüeta (Linea), de 36 Kv y según Especificacion Técnica. de Almacen a Punto de Intalaciòn en Terreno con Acceso Carrozable | u | 0 | SI | 0 | 0 | 0 | 0 | 0 | 0 | 0 | 0 | 0 | 0 | 0 | 0 | 0 | 0 | 0 | 0 | 0 | 0 | 0 | 0 | 0 | 0 | 0 | 0 | 0 | 0 | 0 | 0 | 0 | 0
1.12 | 136 | Transporte de Conductor de Aleacion de Aluminio de 35 mm² de Almacen a Punto de Intalaciòn en Terreno con Acceso Carrozable | km | 0 | SI | 0 | 0 | 0 | 0 | 0 | 0 | 0 | 0 | 0 | 0 | 0 | 0 | 0 | 0 | 0 | 0 | 0 | 0 | 0 | 0 | 0 | 0 | 0 | 0 | 0 | 0 | 0 | 0 | 0 | 0
1.13 | 137 | Transporte de Conductor de Aleacion de Aluminio de 35 mm² de Almacen a Punto de Intalaciòn en Terreno sin Acceso Carrozable (< 1000 m) | km | 0 | NO | 0 | 0 | 0 | 0 | 0 | 0 | 0 | 0 | 0 | 0 | 0 | 0 | 0 | 0 | 0 | 0 | 0 | 0 | 0 | 0 | 0 | 0 | 0 | 0 | 0 | 0 | 0 | 0 | 0 | 0
1.14 | 138 | Transporte de Seccionador Fusible Unipolar Tipo Expulsion (Cut-Out) de 27/38 kV, 100A, 150 kV-BIL. de Almacen a Punto de Instalaciòn en Terreno con Acceso Carrozable | u | 0 | SI | 0 | 0 | 0 | 0 | 0 | 0 | 0 | 0 | 0 | 0 | 0 | 0 | 0 | 0 | 0 | 0 | 0 | 0 | 0 | 0 | 0 | 0 | 0 | 0 | 0 | 0 | 0 | 0 | 0 | 0
1.15 | 139 | Transporte de Seccionador Fusible Unipolar Tipo Expulsion (Cut-Out) de 27/38 kV, 100A, 150 kV-BIL. de Almacen a Punto de Instalaciòn en Terreno sin Acceso Carrozable (< 1000 m) | u | 0 | NO | 0 | 0 | 0 | 0 | 0 | 0 | 0 | 0 | 0 | 0 | 0 | 0 | 0 | 0 | 0 | 0 | 0 | 0 | 0 | 0 | 0 | 0 | 0 | 0 | 0 | 0 | 0 | 0 | 0 | 0
1.16 | 140 | Transporte de Pararrayos de Oxido Metalico, 21 kV, 10 KA Clase 1 de Almacen a Punto de Montaje en Terreno con Acceso Carrozable | u | 0 | SI | 0 | 0 | 0 | 0 | 0 | 0 | 0 | 0 | 0 | 0 | 0 | 0 | 0 | 0 | 0 | 0 | 0 | 0 | 0 | 0 | 0 | 0 | 0 | 0 | 0 | 0 | 0 | 0 | 0 | 0
1.17 | 141 | Transporte de Pararrayos de Oxido Metalico, 21 kV, 10 KA Clase 1 de Almacen a Punto de Montaje en Terreno sin Acceso Carrozable (< 1000 m) | u | 0 | NO | 0 | 0 | 0 | 0 | 0 | 0 | 0 | 0 | 0 | 0 | 0 | 0 | 0 | 0 | 0 | 0 | 0 | 0 | 0 | 0 | 0 | 0 | 0 | 0 | 0 | 0 | 0 | 0 | 0 | 0
1.18 | 142 | Transporte de Bloque de Concreto de 0,40 x 0,40 x 0,15 m, de Almacen a Punto de Instalaciòn en Terreno con Acceso Carrozable | u | 0 | SI | 0 | 0 | 0 | 0 | 0 | 0 | 0 | 0 | 0 | 0 | 0 | 0 | 0 | 0 | 0 | 0 | 0 | 0 | 0 | 0 | 0 | 0 | 0 | 0 | 0 | 0 | 0 | 0 | 0 | 0
1.19 | 143 | Transporte de Caja Registro de Concreto para Puesta a Tierra 0,50 x 0,50 x 0,45 m, de Almacen a Punto de Montaje en Terreno con Acceso Carrozable | u | 0 | SI | 0 | 0 | 0 | 0 | 0 | 0 | 0 | 0 | 0 | 0 | 0 | 0 | 0 | 0 | 0 | 0 | 0 | 0 | 0 | 0 | 0 | 0 | 0 | 0 | 0 | 0 | 0 | 0 | 0 | 0
1.2 | 144 | Transporte de Caja Registro de Concreto para Puesta a Tierra 0,50 x 0,50 x 0,45 m, de Almacen a Punto de Montaje en Terreno sin Acceso Carrozable (< 1000 m) | u | 0 | NO | 0 | 0 | 0 | 0 | 0 | 0 | 0 | 0 | 0 | 0 | 0 | 0 | 0 | 0 | 0 | 0 | 0 | 0 | 0 | 0 | 0 | 0 | 0 | 0 | 0 | 0 | 0 | 0 | 0 | 0
1.21 | 145 | Transporte de Cable de Acero con Recubrimiento Metalurgico de Cu de 4AWG de Almacen a Punto de Intalaciòn en Terreno con Acceso Carrozable | km | 0 | SI | 0 | 0 | 0 | 0 | 0 | 0 | 0 | 0 | 0 | 0 | 0 | 0 | 0 | 0 | 0 | 0 | 0 | 0 | 0 | 0 | 0 | 0 | 0 | 0 | 0 | 0 | 0 | 0 | 0 | 0
1.22 | 146 | Transporte de Cable de Acero con Recubrimiento Metalurgico de Cu de 4AWG de Almacen a Punto de Intalaciòn en Terreno sin Acceso Carrozable (< 1000 m) | km | 0 | NO | 0 | 0 | 0 | 0 | 0 | 0 | 0 | 0 | 0 | 0 | 0 | 0 | 0 | 0 | 0 | 0 | 0 | 0 | 0 | 0 | 0 | 0 | 0 | 0 | 0 | 0 | 0 | 0 | 0 | 0
1.23 | 147 | Transporte de Accesorios de Ferreteria (Para Postes , conductores, Retenidas y PAT) de Almacen a Punto de Instalaciòn con Acceso Carrozable | Global | 0 | SI | 0 | 0 | 0 | 0 | 0 | 0 | 0 | 0 | 0 | 0 | 0 | 0 | 0 | 0 | 0 | 0 | 0 | 0 | 0 | 0 | 0 | 0 | 0 | 0 | 0 | 0 | 0 | 0 | 0 | 0
1.24 | 148 | Transporte de Accesorios de Ferreteria (Para Postes , conductores, Retenidas y PAT) de Almacen a Punto de Instalaciòn sin Acceso Carrozable (< 1000 m) | Global | 0 | NO | 0 | 0 | 0 | 0 | 0 | 0 | 0 | 0 | 0 | 0 | 0 | 0 | 0 | 0 | 0 | 0 | 0 | 0 | 0 | 0 | 0 | 0 | 0 | 0 | 0 | 0 | 0 | 0 | 0 | 0
1.25 | 149 | Transporte de Transformador Monofásico Fase - Neutro de 5 kVA; 13,2 / 0,46-0,23 kV y Tablero de Distribucion, de Almacen a Punto de Instalaciòn en Terreno con Acceso Carrozable | u | 0 | SI | 0 | 0 | 0 | 0 | 0 | 0 | 0 | 0 | 0 | 0 | 0 | 0 | 0 | 0 | 0 | 0 | 0 | 0 | 0 | 0 | 0 | 0 | 0 | 0 | 0 | 0 | 0 | 0 | 0 | 0
1.26 | 150 | Transporte de Transformador Monofásico Fase - Neutro de 5 kVA; 13,2 / 0,46-0,23 kV y Tablero de Distribucion, de Almacen a Punto de Instalaciòn en Terreno sin Acceso Carrozable (< 1000 m) | u | 0 | NO | 0 | 0 | 0 | 0 | 0 | 0 | 0 | 0 | 0 | 0 | 0 | 0 | 0 | 0 | 0 | 0 | 0 | 0 | 0 | 0 | 0 | 0 | 0 | 0 | 0 | 0 | 0 | 0 | 0 | 0
1.27 | 151 | Transporte de Transformador Monofásico Fase - Fase de 5 kVA; 13,8 / 0,46-0,23 kV y Tablero de Distribucion, de Almacen a Punto de Instalaciòn en Terreno con Acceso Carrozable | u | 0 | SI | 0 | 0 | 0 | 0 | 0 | 0 | 0 | 0 | 0 | 0 | 0 | 0 | 0 | 0 | 0 | 0 | 0 | 0 | 0 | 0 | 0 | 0 | 0 | 0 | 0 | 0 | 0 | 0 | 0 | 0
1.28 | 152 | Transporte de Transformador Monofásico Fase - Fase de 10 kVA; 13,8 / 0,46-0,23 kV y Tablero de Distribucion, de Almacen a Punto de Instalaciòn en Terreno con Acceso Carrozable | u | 0 | SI | 0 | 0 | 0 | 0 | 0 | 0 | 0 | 0 | 0 | 0 | 0 | 0 | 0 | 0 | 0 | 0 | 0 | 0 | 0 | 0 | 0 | 0 | 0 | 0 | 0 | 0 | 0 | 0 | 0 | 0
1.29 | 153 | Transporte de Ménsula de C.A.V y Cruceta Asimétrica de C.A.V, de Almacen a Punto de Instalaciòn en Terreno con Acceso Carrozable | u | 0 | SI | 0 | 0 | 0 | 0 | 0 | 0 | 0 | 0 | 0 | 0 | 0 | 0 | 0 | 0 | 0 | 0 | 0 | 0 | 0 | 0 | 0 | 0 | 0 | 0 | 0 | 0 | 0 | 0 | 0 | 0
1.3 | 154 | Transporte de Plataforma de Concreto Soporte de Transformador, de Almacen a Punto de Instalaciòn en Terreno con Acceso Carrozable | u | 0 | SI | 0 | 0 | 0 | 0 | 0 | 0 | 0 | 0 | 0 | 0 | 0 | 0 | 0 | 0 | 0 | 0 | 0 | 0 | 0 | 0 | 0 | 0 | 0 | 0 | 0 | 0 | 0 | 0 | 0 | 0
1.31 | 155 | Transporte de Poste de PRFV de 12 m/200 daN de Almacen a Punto de Izaje, en Terreno sin Acceso Carrozable (< 1000 m) | u | 0 | NO | 0 | 0 | 0 | 0 | 0 | 0 | 0 | 0 | 0 | 0 | 0 | 0 | 0 | 0 | 0 | 0 | 0 | 0 | 0 | 0 | 0 | 0 | 0 | 0 | 0 | 0 | 0 | 0 | 0 | 0
1.32 | 156 | Transporte de Poste de PRFV de 12 m/300 daN de Almacen a Punto de Izaje, en Terreno sin Acceso Carrozable (< 1000 m) | u | 0 | NO | 0 | 0 | 0 | 0 | 0 | 0 | 0 | 0 | 0 | 0 | 0 | 0 | 0 | 0 | 0 | 0 | 0 | 0 | 0 | 0 | 0 | 0 | 0 | 0 | 0 | 0 | 0 | 0 | 0 | 0
1.33 | 157 | Transporte de Cruceta de madera tratada de 90 mm x 115 mm x 2,00 m, de Almacen a Punto de Instalaciòn en Terreno con Acceso Carrozable | u | 0 | SI | 0 | 0 | 0 | 0 | 0 | 0 | 0 | 0 | 0 | 0 | 0 | 0 | 0 | 0 | 0 | 0 | 0 | 0 | 0 | 0 | 0 | 0 | 0 | 0 | 0 | 0 | 0 | 0 | 0 | 0
1.34 | 158 | Transporte de Cruceta de madera tratada de 90 mm x 115 mm x 2,40 m, de Almacen a Punto de Instalaciòn en Terreno con Acceso Carrozable | u | 0 | SI | 0 | 0 | 0 | 0 | 0 | 0 | 0 | 0 | 0 | 0 | 0 | 0 | 0 | 0 | 0 | 0 | 0 | 0 | 0 | 0 | 0 | 0 | 0 | 0 | 0 | 0 | 0 | 0 | 0 | 0
1.35 | 159 | Transporte de Aislador Polimerico con Conexión Horquilla (Estructura) y Lengüeta (Linea), de 36 Kv y según Especificacion Técnica. de Almacen a Punto de Intalaciòn en Terreno sin Acceso Carrozable | u | 0 | NO | 0 | 0 | 0 | 0 | 0 | 0 | 0 | 0 | 0 | 0 | 0 | 0 | 0 | 0 | 0 | 0 | 0 | 0 | 0 | 0 | 0 | 0 | 0 | 0 | 0 | 0 | 0 | 0 | 0 | 0
1.36 | 160 | Transporte de Transformador Monofásico Fase - Fase de 37.5 kVA; 13,8 / 0,46-0,23 kV y Tablero de Distribucion, de Almacen a Punto de Instalaciòn en Terreno con Acceso Carrozable | u | 0 | SI | 0 | 0 | 0 | 0 | 0 | 0 | 0 | 0 | 0 | 0 | 0 | 0 | 0 | 0 | 0 | 0 | 0 | 0 | 0 | 0 | 0 | 0 | 0 | 0 | 0 | 0 | 0 | 0 | 0 | 0
161
2 | 162 | INSTALACION DE POSTES
2.01 | 163 | Excavación en Terreno Tipo I (Arcilloso y Conglomerado) | m³ | 0.905 |  | 0 | 0.905 | 0 | 0 | 0 | 0 | 0 | 0 | 0 | 0 | 0 | 0 | 0 | 0 | 0 | 0 | 0 | 0 | 0 | 0 | 0 | 0 | 0 | 0 | 0 | 0 | 0 | 0 | 0 | 0
2.02 | 164 | Excavación en Terreno Tipo II (Rocoso) | m³ | 0 |  | 0 | 0 | 0 | 0 | 0 | 0 | 0 | 0 | 0 | 0 | 0 | 0 | 0 | 0 | 0 | 0 | 0 | 0 | 0 | 0 | 0 | 0 | 0 | 0 | 0 | 0 | 0 | 0 | 0 | 0
2.03 | 165 | Izaje, Identificación y/o codificación, y Señalización de Poste de 12 m/200 daN (*) | u | 0 | CAC 12/200 | 0 | 0 | 0 | 0 | 0 | 0 | 0 | 0 | 0 | 0 | 0 | 0 | 0 | 0 | 0 | 0 | 0 | 0 | 0 | 0 | 0 | 0 | 0 | 0 | 0 | 0 | 0 | 0 | 0 | 0
2.04 | 166 | Izaje, Identificación y/o codificación, y Señalización de Poste de 12 m/300 daN (*) | u | 0 | CAC 12/300 | 0 | 0 | 0 | 0 | 0 | 0 | 0 | 0 | 0 | 0 | 0 | 0 | 0 | 0 | 0 | 0 | 0 | 0 | 0 | 0 | 0 | 0 | 0 | 0 | 0 | 0 | 0 | 0 | 0 | 0
2.05 | 167 | Izaje, Identificación y/o codificación, y Señalización de Poste de 13 m/300 daN (*) | u | 0 | CAC 13/300 | 0 | 0 | 0 | 0 | 0 | 0 | 0 | 0 | 0 | 0 | 0 | 0 | 0 | 0 | 0 | 0 | 0 | 0 | 0 | 0 | 0 | 0 | 0 | 0 | 0 | 0 | 0 | 0 | 0 | 0
2.06 | 168 | Izaje, Identificación y/o codificación, y Señalización de Poste de 13 m/400 daN (*) | u | 0 | CAC 13/400 | 0 | 0 | 0 | 0 | 0 | 0 | 0 | 0 | 0 | 0 | 0 | 0 | 0 | 0 | 0 | 0 | 0 | 0 | 0 | 0 | 0 | 0 | 0 | 0 | 0 | 0 | 0 | 0 | 0 | 0
2.07 | 169 | Izaje, Identificación y/o codificación, y Señalización de Poste de madera importada de 12 m, Clase 5 (*) | u | 0 | MAD C5 | 0 | 0 | 0 | 0 | 0 | 0 | 0 | 0 | 0 | 0 | 0 | 0 | 0 | 0 | 0 | 0 | 0 | 0 | 0 | 0 | 0 | 0 | 0 | 0 | 0 | 0 | 0 | 0 | 0 | 0
2.08 | 170 | Relleno y Compactación para cimentación de Poste 12m, en Terreno Tipo I (Arcilloso y Conglomerado) | m³ | 0 | CI-C | 0 | 0 | 0 | 0 | 0 | 0 | 0 | 0 | 0 | 0 | 0 | 0 | 0 | 0 | 0 | 0 | 0 | 0 | 0 | 0 | 0 | 0 | 0 | 0 | 0 | 0 | 0 | 0 | 0 | 0
2.09 | 171 | Cimentación con Concreto Ciclópeo de Poste de 13m en Terreno Tipo I (Arcilloso y Conglomerado) | u | 0 | CI-A | 0 | 0 | 0 | 0 | 0 | 0 | 0 | 0 | 0 | 0 | 0 | 0 | 0 | 0 | 0 | 0 | 0 | 0 | 0 | 0 | 0 | 0 | 0 | 0 | 0 | 0 | 0 | 0 | 0 | 0
2.1 | 172 | Cimentación con concreto ciclópeo de Poste de 13m en Terreno Tipo II (Rocoso) | u | 0 | CII-A
2.11 | 173 | Solado para poste de concreto (e=0.10 m. C:H, 1:8) | u | 0 |  | 0 | 0 | 0 | 0 | 0 | 0 | 0 | 0 | 0 | 0 | 0 | 0 | 0 | 0 | 0 | 0 | 0 | 0 | 0 | 0 | 0 | 0 | 0 | 0 | 0 | 0 | 0 | 0 | 0 | 0
2.11 | 174 | Izaje, Identificación y/o codificación, y Señalización de Poste de PRFV de 12 m/200 daN (*) | u | 0 | PRFV 12/200 | 0 | 0 | 0 | 0 | 0 | 0 | 0 | 0 | 0 | 0 | 0 | 0 | 0 | 0 | 0 | 0 | 0 | 0 | 0 | 0 | 0 | 0 | 0 | 0 | 0 | 0 | 0 | 0 | 0 | 0
2.12 | 175 | Izaje, Identificación y/o codificación, y Señalización de Poste de PRFV de 12 m/300 daN (*) | u | 0 | PRFV 12/300 | 0 | 0 | 0 | 0 | 0 | 0 | 0 | 0 | 0 | 0 | 0 | 0 | 0 | 0 | 0 | 0 | 0 | 0 | 0 | 0 | 0 | 0 | 0 | 0 | 0 | 0 | 0 | 0 | 0 | 0
176
3 | 177 | INSTALACION DE RETENIDAS
3.01 | 178 | Excavación en Terreno Tipo I (Arcilloso y Conglomerado) | m³ | 0 |  | 0 | 0 | 0 | 0 | 0 | 0 | 0 | 0 | 0 | 0 | 0 | 0 | 0 | 0 | 0 | 0 | 0 | 0 | 0 | 0 | 0 | 0 | 0 | 0 | 0 | 0 | 0 | 0 | 0 | 0
3.02 | 179 | Excavación en Terreno Tipo II (Rocoso) | m³ | 0 |  | 0 | 0 | 0 | 0 | 0 | 0 | 0 | 0 | 0 | 0 | 0 | 0 | 0 | 0 | 0 | 0 | 0 | 0 | 0 | 0 | 0 | 0 | 0 | 0 | 0 | 0 | 0 | 0 | 0 | 0
3.03 | 180 | Instalación de Retenida Inclinada | u | 0 |  | 0 | 0 | 0 | 0 | 0 | 0 | 0 | 0 | 0 | 0 | 0 | 0 | 0 | 0 | 0 | 0 | 0 | 0 | 0 | 0 | 0 | 0 | 0 | 0 | 0 | 0 | 0 | 0 | 0 | 0
3.04 | 181 | Instalación de Retenida Inclinada en Y | u | 0 |  | 0 | 0 | 0 | 0 | 0 | 0 | 0 | 0 | 0 | 0 | 0 | 0 | 0 | 0 | 0 | 0 | 0 | 0 | 0 | 0 | 0 | 0 | 0 | 0 | 0 | 0 | 0 | 0 | 0 | 0
3.05 | 182 | Relleno y Compactación en Terreno Tipo I de Retenida | m³ | 0 |  | 0 | 0 | 0 | 0 | 0 | 0 | 0 | 0 | 0 | 0 | 0 | 0 | 0 | 0 | 0 | 0 | 0 | 0 | 0 | 0 | 0 | 0 | 0 | 0 | 0 | 0 | 0 | 0 | 0 | 0
3.06 | 183 | Relleno y Compactación en Terreno Tipo II de Retenida | m³ | 0 |  | 0 | 0 | 0 | 0 | 0 | 0 | 0 | 0 | 0 | 0 | 0 | 0 | 0 | 0 | 0 | 0 | 0 | 0 | 0 | 0 | 0 | 0 | 0 | 0 | 0 | 0 | 0 | 0 | 0 | 0
3.07 | 184 | Instalación de Retenida Vertical | u | 0 |  | 0 | 0 | 0 | 0 | 0 | 0 | 0 | 0 | 0 | 0 | 0 | 0 | 0 | 0 | 0 | 0 | 0 | 0 | 0 | 0 | 0 | 0 | 0 | 0 | 0 | 0 | 0 | 0 | 0 | 0
3.08 | 185 | Instalación de Retenida Vertical en Y | u | 0 |  | 0 | 0 | 0 | 0 | 0 | 0 | 0 | 0 | 0 | 0 | 0 | 0 | 0 | 0 | 0 | 0 | 0 | 0 | 0 | 0 | 0 | 0 | 0 | 0 | 0 | 0 | 0 | 0 | 0 | 0
186
4 | 187 | MONTAJE DE ARMADOS
4.01 | 188 | Armado PS1-0 (0°-5°) Monofasico retorno por tierra | Jgo. | 0 |  | 0 | 0 | 0 | 0 | 0 | 0 | 0 | 0 | 0 | 0 | 0 | 0 | 0 | 0 | 0 | 0 | 0 | 0 | 0 | 0 | 0 | 0 | 0 | 0 | 0 | 0 | 0 | 0 | 0 | 0
4.02 | 189 | Armado TS-0 Soporte de Retención, monofásico, retorno por tierra | Jgo. | 0 |  | 0 | 0 | 0 | 0 | 0 | 0 | 0 | 0 | 0 | 0 | 0 | 0 | 0 | 0 | 0 | 0 | 0 | 0 | 0 | 0 | 0 | 0 | 0 | 0 | 0 | 0 | 0 | 0 | 0 | 0
4.03 | 190 | Armado DT-0 Soporte derivación tensada monofásico retorno por tierra | Jgo. | 0 |  | 0 | 0 | 0 | 0 | 0 | 0 | 0 | 0 | 0 | 0 | 0 | 0 | 0 | 0 | 0 | 0 | 0 | 0 | 0 | 0 | 0 | 0 | 0 | 0 | 0 | 0 | 0 | 0 | 0 | 0
4.04 | 191 | Armado DS-0 Soporte derivación no tensada monofásico sin neutro | Jgo. | 0 |  | 0 | 0 | 0 | 0 | 0 | 0 | 0 | 0 | 0 | 0 | 0 | 0 | 0 | 0 | 0 | 0 | 0 | 0 | 0 | 0 | 0 | 0 | 0 | 0 | 0 | 0 | 0 | 0 | 0 | 0
4.05 | 192 | Armado DS-2V Soporte derivación monofásico | Jgo. | 0 |  | 0 | 0 | 0 | 0 | 0 | 0 | 0 | 0 | 0 | 0 | 0 | 0 | 0 | 0 | 0 | 0 | 0 | 0 | 0 | 0 | 0 | 0 | 0 | 0 | 0 | 0 | 0 | 0 | 0 | 0
4.06 | 193 | Armado TSVE-2 Sopte. Retención, susp. vertical, bifasico | Jgo. | 0 |  | 0 | 0 | 0 | 0 | 0 | 0 | 0 | 0 | 0 | 0 | 0 | 0 | 0 | 0 | 0 | 0 | 0 | 0 | 0 | 0 | 0 | 0 | 0 | 0 | 0 | 0 | 0 | 0 | 0 | 0
4.07 | 194 | Armado PA1VE-2 Soporte de ángulo vertical 10° a 30° bifásico sin neutro | Jgo. | 0 |  | 0 | 0 | 0 | 0 | 0 | 0 | 0 | 0 | 0 | 0 | 0 | 0 | 0 | 0 | 0 | 0 | 0 | 0 | 0 | 0 | 0 | 0 | 0 | 0 | 0 | 0 | 0 | 0 | 0 | 0
4.08 | 195 | Armado PSVE-2 Soporte de suspensión vertical 0° a 10° bifásico sin neutro | Jgo. | 0 |  | 0 | 0 | 0 | 0 | 0 | 0 | 0 | 0 | 0 | 0 | 0 | 0 | 0 | 0 | 0 | 0 | 0 | 0 | 0 | 0 | 0 | 0 | 0 | 0 | 0 | 0 | 0 | 0 | 0 | 0
4.09 | 196 | Armado SMM-2P S.E. 1ø, Monoposte en alineamiento, con pararrayos. | Jgo. | 0 |  | 0 | 0 | 0 | 0 | 0 | 0 | 0 | 0 | 0 | 0 | 0 | 0 | 0 | 0 | 0 | 0 | 0 | 0 | 0 | 0 | 0 | 0 | 0 | 0 | 0 | 0 | 0 | 0 | 0 | 0
4.1 | 197 | Armado SBM-2V S.E. 2ø, Monoposte en alineamiento, con pararrayos. | Jgo. | 0 |  | 0 | 0 | 0 | 0 | 0 | 0 | 0 | 0 | 0 | 0 | 0 | 0 | 0 | 0 | 0 | 0 | 0 | 0 | 0 | 0 | 0 | 0 | 0 | 0 | 0 | 0 | 0 | 0 | 0 | 0
4.11 | 198 | Armado DS-0A Soporte derivación no tensada monofásico sin neutro | Jgo. | 0 |  | 0 | 0 | 0 | 0 | 0 | 0 | 0 | 0 | 0 | 0 | 0 | 0 | 0 | 0 | 0 | 0 | 0 | 0 | 0 | 0 | 0 | 0 | 0 | 0 | 0 | 0 | 0 | 0 | 0 | 0
4.12 | 199 | Armado PA1-0 (5° -30°) soporte de ángulo monofásico, retorno por tierra | Jgo. | 0 |  | 0 | 0 | 0 | 0 | 0 | 0 | 0 | 0 | 0 | 0 | 0 | 0 | 0 | 0 | 0 | 0 | 0 | 0 | 0 | 0 | 0 | 0 | 0 | 0 | 0 | 0 | 0 | 0 | 0 | 0
4.13 | 200 | Armado PTV-0 Soporte terminal monofásico, retorno por tierra | Jgo. | 0 |  | 0 | 0 | 0 | 0 | 0 | 0 | 0 | 0 | 0 | 0 | 0 | 0 | 0 | 0 | 0 | 0 | 0 | 0 | 0 | 0 | 0 | 0 | 0 | 0 | 0 | 0 | 0 | 0 | 0 | 0
4.14 | 201 | Armado SMM-1P S.E. 1ø, Monoposte en fin de linea, con pararrayos. | Jgo. | 0 |  | 0 | 0 | 0 | 0 | 0 | 0 | 0 | 0 | 0 | 0 | 0 | 0 | 0 | 0 | 0 | 0 | 0 | 0 | 0 | 0 | 0 | 0 | 0 | 0 | 0 | 0 | 0 | 0 | 0 | 0
4.15 | 202 | Armado DS-2 Soporte derivación no tensada bifásico sin neutro | Jgo. | 0 |  | 0 | 0 | 0 | 0 | 0 | 0 | 0 | 0 | 0 | 0 | 0 | 0 | 0 | 0 | 0 | 0 | 0 | 0 | 0 | 0 | 0 | 0 | 0 | 0 | 0 | 0 | 0 | 0 | 0 | 0
4.16 | 203 | Armado PS1-2 Soporte de Alineamiento 0° a 5° bifásico sin neutro | Jgo. | 0 |  | 0 | 0 | 0 | 0 | 0 | 0 | 0 | 0 | 0 | 0 | 0 | 0 | 0 | 0 | 0 | 0 | 0 | 0 | 0 | 0 | 0 | 0 | 0 | 0 | 0 | 0 | 0 | 0 | 0 | 0
4.17 | 204 | Armado SBM-2P S.E. 2ø, Monoposte en alineamiento, con pararrayos. | Jgo. | 0 |  | 0 | 0 | 0 | 0 | 0 | 0 | 0 | 0 | 0 | 0 | 0 | 0 | 0 | 0 | 0 | 0 | 0 | 0 | 0 | 0 | 0 | 0 | 0 | 0 | 0 | 0 | 0 | 0 | 0 | 0
205
5 | 206 | MONTAJE DE CONDUCTORES
5.01 | 207 | Tendido y Puesta en Flecha de Conductor de Aleación de aluminio de 35 mm², Por Fase, Incluye Instalación de Amortiguadores. | km | 0 | 35 mm² AAAC | 0 | 0 | 0 | 0 | 0 | 0 | 0 | 0 | 0 | 0 | 0 | 0 | 0 | 0 | 0 | 0 | 0 | 0 | 0 | 0 | 0 | 0 | 0 | 0 | 0 | 0 | 0 | 0 | 0 | 0
208
6 | 209 | INSTALACION DE PUESTA A TIERRA
6.01 | 210 | Excavación en Terreno Tipo I (Arcilloso y Conglomerado) | m³ | 0 |  | 0 | 0 | 0 | 0 | 0 | 0 | 0 | 0 | 0 | 0 | 0 | 0 | 0 | 0 | 0 | 0 | 0 | 0 | 0 | 0 | 0 | 0 | 0 | 0 | 0 | 0 | 0 | 0 | 0 | 0
6.02 | 211 | Excavación en Terreno Tipo II (Rocoso) | m³ | 0 |  | 0 | 0 | 0 | 0 | 0 | 0 | 0 | 0 | 0 | 0 | 0 | 0 | 0 | 0 | 0 | 0 | 0 | 0 | 0 | 0 | 0 | 0 | 0 | 0 | 0 | 0 | 0 | 0 | 0 | 0
6.03 | 212 | Instalacion de Puesta a Tierra Tipo PAT-1C (Contrapeso). Instalación en Poste de Concreto Armado | u | 0 |  | 0 | 0 | 0 | 0 | 0 | 0 | 0 | 0 | 0 | 0 | 0 | 0 | 0 | 0 | 0 | 0 | 0 | 0 | 0 | 0 | 0 | 0 | 0 | 0 | 0 | 0 | 0 | 0 | 0 | 0
6.04 | 213 | Instalación de Puesta a Tierra Tipo PAT-2 con dos Electrodos Verticales. Instalación en Poste de Concreto Armado Centrifugado (Incluye instalación de dos Cajas de Registro) | u | 0 |  | 0 | 0 | 0 | 0 | 0 | 0 | 0 | 0 | 0 | 0 | 0 | 0 | 0 | 0 | 0 | 0 | 0 | 0 | 0 | 0 | 0 | 0 | 0 | 0 | 0 | 0 | 0 | 0 | 0 | 0
6.05 | 214 | Instalación de Puesta a Tierra Tipo PAT-3 con tres Electrodos Verticales. Instalación en Poste de Concreto Armado Centrifugado (Incluye instalación de tres Cajas de Registro). | u | 0 |  | 0 | 0 | 0 | 0 | 0 | 0 | 0 | 0 | 0 | 0 | 0 | 0 | 0 | 0 | 0 | 0 | 0 | 0 | 0 | 0 | 0 | 0 | 0 | 0 | 0 | 0 | 0 | 0 | 0 | 0
6.06 | 215 | Instalación de Puesta a Tierra Tipo PAT-3 con tres Electrodos Verticales. Instalación en Poste de Madera (Incluye instalación de tres Cajas de Registro) | u | 0 |  | 0 | 0 | 0 | 0 | 0 | 0 | 0 | 0 | 0 | 0 | 0 | 0 | 0 | 0 | 0 | 0 | 0 | 0 | 0 | 0 | 0 | 0 | 0 | 0 | 0 | 0 | 0 | 0 | 0 | 0
6.07 | 216 | Relleno y Compactación de Puesta a Tierra con material adecuado | m³ | 0 |  | 0 | 0 | 0 | 0 | 0 | 0 | 0 | 0 | 0 | 0 | 0 | 0 | 0 | 0 | 0 | 0 | 0 | 0 | 0 | 0 | 0 | 0 | 0 | 0 | 0 | 0 | 0 | 0 | 0 | 0
217
7 | 218 | PRUEBAS Y PUESTA EN SERVICIO
7.01 | 219 | Pruebas y Puesta en Servicio de Redes Primarias | Loc. | 0 |  | 0 | 0 | 0 | 0 | 0 | 0 | 0 | 0 | 0 | 0 | 0 | 0 | 0 | 0 | 0 | 0 | 0 | 0 | 0 | 0 | 0 | 0 | 0 | 0 | 0 | 0 | 0 | 0 | 0 | 0
7.02 | 220 | Expediente Técnico Final Conforme a Obra y de Concesión Rural de Redes Primarias (1 Original + 3 Copias), incluye la presentacion digitalizada de textos y planos en CD. | Loc. | 0 |  | 0 | 0 | 0 | 0 | 0 | 0 | 0 | 0 | 0 | 0 | 0 | 0 | 0 | 0 | 0 | 0 | 0 | 0 | 0 | 0 | 0 | 0 | 0 | 0 | 0 | 0 | 0 | 0 | 0 | 0
221

## M_10
[6 empty] | 1 | 2 | 3 | 4 | 5 | 6 | 7 | 8 | 9 | 10 | 11 | 12 | 13 | 14 | 15 | 16 | 17 | 18 | 19 | 20 | 21 | 22 | 23 | 24 | 25 | 26 | 27 | 28 | 29 | 30
|  | N° Estructura |  |  |  | 1 | 2 | 0 | 0 | 0 | 0 | 0 | 0 | 0 | 0 | 0 | 0 | 0 | 0 | 0 | 0 | 0 | 0 | 0 | 0 | 0 | 0 | 0 | 0 | 0 | 0 | 0 | 0 | 0 | 0
|  | ARMADO | Principal |  |  | - | PS1-0 | - | - | - | - | - | - | - | - | - | - | - | - | - | - | - | - | - | - | - | - | - | - | - | - | - | - | - | -
|  |  | Auxiliar |  |  | DS-0 | SMM-2P | - | - | - | - | - | - | - | - | - | - | - | - | - | - | - | - | - | - | - | - | - | - | - | - | - | - | - | -
|  |  | Fusible |  |  | - | 2A-K | - | - | - | - | - | - | - | - | - | - | - | - | - | - | - | - | - | - | - | - | - | - | - | - | - | - | - | -
|  | SUEBSTACION | Numero |  |  | - | 01 | - | - | - | - | - | - | - | - | - | - | - | - | - | - | - | - | - | - | - | - | - | - | - | - | - | - | - | -
|  |  | Nomenclatura |  |  | - | 5kVA-1ø-13,2kV | - | - | - | - | - | - | - | - | - | - | - | - | - | - | - | - | - | - | - | - | - | - | - | - | - | - | - | -
|  |  | Kva |  |  | - | 5 | - | - | - | - | - | - | - | - | - | - | - | - | - | - | - | - | - | - | - | - | - | - | - | - | - | - | - | -
|  | POSTE | Cantidad |  |  | 0 | 1 | 0 | 0 | 0 | 0 | 0 | 0 | 0 | 0 | 0 | 0 | 0 | 0 | 0 | 0 | 0 | 0 | 0 | 0 | 0 | 0 | 0 | 0 | 0 | 0 | 0 | 0 | 0 | 0
|  |  | Tipo |  |  | - | PRFV | - | - | - | - | - | - | - | - | - | - | - | - | - | - | - | - | - | - | - | - | - | - | - | - | - | - | - | -
|  |  | Longitud / Carga |  |  | - | 12/300 | - | - | - | - | - | - | - | - | - | - | - | - | - | - | - | - | - | - | - | - | - | - | - | - | - | - | - | -
|  | CONDUCTOR | Vano Atrás | m |  | 0 | 34.42 | - | - | - | - | - | - | - | - | - | - | - | - | - | - | - | - | - | - | - | - | - | - | - | - | - | - | - | -
|  |  | Sección | mm² |  | 35 mm² AAAC | 35 mm² AAAC | - | - | - | - | - | - | - | - | - | - | - | - | - | - | - | - | - | - | - | - | - | - | - | - | - | - | - | -
|  |  | Nº de | Fases | bar: 1 to 30
|  | RETENIDAS | RI-A | [u] |  | 0 | 0 | 0 | 0 | 0 | 0 | 0 | 0 | 0 | 0 | 0 | 0 | 0 | 0 | 0 | 0 | 0 | 0 | 0 | 0 | 0 | 0 | 0 | 0 | 0 | 0 | 0 | 0 | 0 | 0
|  |  | RV-A | [u] |  | 0 | 0 | 0 | 0 | 0 | 0 | 0 | 0 | 0 | 0 | 0 | 0 | 0 | 0 | 0 | 0 | 0 | 0 | 0 | 0 | 0 | 0 | 0 | 0 | 0 | 0 | 0 | 0 | 0 | 0
|  |  | RYI-A | [u] |  | 0 | 0 | 0 | 0 | 0 | 0 | 0 | 0 | 0 | 0 | 0 | 0 | 0 | 0 | 0 | 0 | 0 | 0 | 0 | 0 | 0 | 0 | 0 | 0 | 0 | 0 | 0 | 0 | 0 | 0
|  |  | RYV-A | [u] |  | 0 | 0 | 0 | 0 | 0 | 0 | 0 | 0 | 0 | 0 | 0 | 0 | 0 | 0 | 0 | 0 | 0 | 0 | 0 | 0 | 0 | 0 | 0 | 0 | 0 | 0 | 0 | 0 | 0 | 0
|  | PAT | TIPO |  |  | - | PAT-3 | - | - | - | - | - | - | - | - | - | - | - | - | - | - | - | - | - | - | - | - | - | - | - | - | - | - | - | -
|  | Cimentación |  |  |  | - | CI-C | - | - | - | - | - | - | - | - | - | - | - | - | - | - | - | - | - | - | - | - | - | - | - | - | - | - | - | -
Accesibilidad | bar: 1 to 30
|  | Amortiguadores |  |  |  | 0 | 0 | - | - | - | - | - | - | - | - | - | - | - | - | - | - | - | - | - | - | - | - | - | - | - | - | - | - | - | -
|  | COORDENADAS WGS-84 |  | ESTE |  | 824014.03 | 824037.11 | - | - | - | - | - | - | - | - | - | - | - | - | - | - | - | - | - | - | - | - | - | - | - | - | - | - | - | -
|  |  |  | NORTE |  | 9005995.55 | 9005969.88 | - | - | - | - | - | - | - | - | - | - | - | - | - | - | - | - | - | - | - | - | - | - | - | - | - | - | - | -
|  | Área |  |  |  | 2 | 2 | 0 | 0 | 0 | 0 | 0 | 0 | 0 | 0 | 0 | 0 | 0 | 0 | 0 | 0 | 0 | 0 | 0 | 0 | 0 | 0 | 0 | 0 | 0 | 0 | 0 | 0 | 0 | 0
|  | Sistema Kv |  |  |  | - | 13,2kV | - | - | - | - | - | - | - | - | - | - | - | - | - | - | - | - | - | - | - | - | - | - | - | - | - | - | - | -
Veredas | bar: 1 to 30
|  | TIPOS DE TERRENO | Terreno Tipo I (%) |  |  | 0 | 1 | 0 | 0 | 0 | 0 | 0 | 0 | 0 | 0 | 0 | 0 | 0 | 0 | 0 | 0 | 0 | 0 | 0 | 0 | 0 | 0 | 0 | 0 | 0 | 0 | 0 | 0 | 0 | 0
|  |  | Terreno Tipo II (%) |  |  | 0 | 0 | 0 | 0 | 0 | 0 | 0 | 0 | 0 | 0 | 0 | 0 | 0 | 0 | 0 | 0 | 0 | 0 | 0 | 0 | 0 | 0 | 0 | 0 | 0 | 0 | 0 | 0 | 0 | 0
|  | Observaciones |  |  |  | 0 | 0 | 0 | 0 | 0 | 0 | 0 | 0 | 0 | 0 | 0 | 0 | 0 | 0 | 0 | 0 | 0 | 0 | 0 | 0 | 0 | 0 | 0 | 0 | 0 | 0 | 0 | 0 | 0 | 0
|  | RETENIDAS | Terreno Tipo I (%) |  |  | 0 | 0 | 0 | 0 | 0 | 0 | 0 | 0 | 0 | 0 | 0 | 0 | 0 | 0 | 0 | 0 | 0 | 0 | 0 | 0 | 0 | 0 | 0 | 0 | 0 | 0 | 0 | 0 | 0 | 0
|  |  | Terreno Tipo II (%) |  |  | 0 | 0 | 0 | 0 | 0 | 0 | 0 | 0 | 0 | 0 | 0 | 0 | 0 | 0 | 0 | 0 | 0 | 0 | 0 | 0 | 0 | 0 | 0 | 0 | 0 | 0 | 0 | 0 | 0 | 0
|  | PUESTA A TIERRA | Terreno Tipo I (%) |  |  | 0 | 1 | 0 | 0 | 0 | 0 | 0 | 0 | 0 | 0 | 0 | 0 | 0 | 0 | 0 | 0 | 0 | 0 | 0 | 0 | 0 | 0 | 0 | 0 | 0 | 0 | 0 | 0 | 0 | 0
|  |  | Terreno Tipo II (%) |  |  | 0 | 0 | 0 | 0 | 0 | 0 | 0 | 0 | 0 | 0 | 0 | 0 | 0 | 0 | 0 | 0 | 0 | 0 | 0 | 0 | 0 | 0 | 0 | 0 | 0 | 0 | 0 | 0 | 0 | 0
METRADO DETALLADA DE REDES PRIMARIAS
OBRA: |  | "AMPLIACIÓN DEL SERVICIO DE ENERGÍA ELÉCTRICA EN LA PROVINCIA DEL SANTA Y EN EL DISTRITO DE PAMPAROMAS – DEPARTAMENTO DE ANCASH" |  | ESTRUCTURA |  | 1 | 2 | 0 | 0 | 0 | 0 | 0 | 0 | 0 | 0 | 0 | 0 | 0 | 0 | 0 | 0 | 0 | 0 | 0 | 0 | 0 | 0 | 0 | 0 | 0 | 0 | 0 | 0 | 0 | 0
|  |  |  | TIPO DE POSTE |  | - | PRFV | - | - | - | - | - | - | - | - | - | - | - | - | - | - | - | - | - | - | - | - | - | - | - | - | - | - | - | -
|  |  |  | A. PRINCIPAL |  | - | PS1-0 | - | - | - | - | - | - | - | - | - | - | - | - | - | - | - | - | - | - | - | - | - | - | - | - | - | - | - | -
UBICACIÓN: |  | ANCASH |  | A. AUXILIAR |  | DS-0 | SMM-2P | - | - | - | - | - | - | - | - | - | - | - | - | - | - | - | - | - | - | - | - | - | - | - | - | - | - | - | -
10 |  | QUITA COLCAP |  | SUBESTACION |  | - | 01 | - | - | - | - | - | - | - | - | - | - | - | - | - | - | - | - | - | - | - | - | - | - | - | - | - | - | - | -
Item | 1 | Descripción de Partidas | Unid. | Metrado
2
1 | 3 | CRUCETAS DE MADERA DE PROCEDENCIA NACIONAL
1.01 | 4 | Cruceta de madera tratada de 90 mm x 115 mm x 1,20 m | u | 1 |  | 0 | 1 | 0 | 0 | 0 | 0 | 0 | 0 | 0 | 0 | 0 | 0 | 0 | 0 | 0 | 0 | 0 | 0 | 0 | 0 | 0 | 0 | 0 | 0 | 0 | 0 | 0 | 0 | 0 | 0
1.02 | 5 | Listón de madera tratada 50 x 19 mm sección, 2,7 m longitud (incluye clavos de fijación) | u | 0 |  | 0 | 0 | 0 | 0 | 0 | 0 | 0 | 0 | 0 | 0 | 0 | 0 | 0 | 0 | 0 | 0 | 0 | 0 | 0 | 0 | 0 | 0 | 0 | 0 | 0 | 0 | 0 | 0 | 0 | 0
1.03 | 6 | Cruceta de madera tratada de 90 mm x 115 mm x 2,00 m | u | 0 |  | 0 | 0 | 0 | 0 | 0 | 0 | 0 | 0 | 0 | 0 | 0 | 0 | 0 | 0 | 0 | 0 | 0 | 0 | 0 | 0 | 0 | 0 | 0 | 0 | 0 | 0 | 0 | 0 | 0 | 0
1.04 | 7 | Cruceta de madera tratada de 90 mm x 115 mm x 2,40 m | u | 0 |  | 0 | 0 | 0 | 0 | 0 | 0 | 0 | 0 | 0 | 0 | 0 | 0 | 0 | 0 | 0 | 0 | 0 | 0 | 0 | 0 | 0 | 0 | 0 | 0 | 0 | 0 | 0 | 0 | 0 | 0
8
2 | 9 | POSTES DE CONCRETO ARMADO CENTRIFUGADO
2.01 | 10 | Poste de C.A.C. de 12 m/200 daN (Incluye perilla) | u | 0 | CAC 12/200 | 0 | 0 | 0 | 0 | 0 | 0 | 0 | 0 | 0 | 0 | 0 | 0 | 0 | 0 | 0 | 0 | 0 | 0 | 0 | 0 | 0 | 0 | 0 | 0 | 0 | 0 | 0 | 0 | 0 | 0
2.02 | 11 | Poste de C.A.C. de 12 m/300 daN (Incluye perilla) | u | 0 | CAC 12/300 | 0 | 0 | 0 | 0 | 0 | 0 | 0 | 0 | 0 | 0 | 0 | 0 | 0 | 0 | 0 | 0 | 0 | 0 | 0 | 0 | 0 | 0 | 0 | 0 | 0 | 0 | 0 | 0 | 0 | 0
2.03 | 12 | Poste de C.A.C. de 13 m/300 daN (Incluye perilla) | u | 0 | CAC 13/300 | 0 | 0 | 0 | 0 | 0 | 0 | 0 | 0 | 0 | 0 | 0 | 0 | 0 | 0 | 0 | 0 | 0 | 0 | 0 | 0 | 0 | 0 | 0 | 0 | 0 | 0 | 0 | 0 | 0 | 0
2.04 | 13 | Poste de C.A.C. de 13 m/400 daN (Incluye perilla) | u | 0 | CAC 13/400 | 0 | 0 | 0 | 0 | 0 | 0 | 0 | 0 | 0 | 0 | 0 | 0 | 0 | 0 | 0 | 0 | 0 | 0 | 0 | 0 | 0 | 0 | 0 | 0 | 0 | 0 | 0 | 0 | 0 | 0
14
3 | 15 | POSTES DE MADERA IMPORTADA
3.01 | 16 | Poste de madera importada (Pino Amarillo del Sur) de 12 m, Clase 5 | u | 0 | MAD C5 | 0 | 0 | 0 | 0 | 0 | 0 | 0 | 0 | 0 | 0 | 0 | 0 | 0 | 0 | 0 | 0 | 0 | 0 | 0 | 0 | 0 | 0 | 0 | 0 | 0 | 0 | 0 | 0 | 0 | 0
17
3.00A | 18 | POSTES DE FIBRA DE VIDRIO
3.02 | 19 | Poste de PRFV de 12 m/200 daN | u | 0 | PRFV 12/200 | 0 | 0 | 0 | 0 | 0 | 0 | 0 | 0 | 0 | 0 | 0 | 0 | 0 | 0 | 0 | 0 | 0 | 0 | 0 | 0 | 0 | 0 | 0 | 0 | 0 | 0 | 0 | 0 | 0 | 0
3.03 | 20 | Poste de PRFV de 12 m/300 daN | u | 1 | PRFV 12/300 | 0 | 1 | 0 | 0 | 0 | 0 | 0 | 0 | 0 | 0 | 0 | 0 | 0 | 0 | 0 | 0 | 0 | 0 | 0 | 0 | 0 | 0 | 0 | 0 | 0 | 0 | 0 | 0 | 0 | 0
21
4 | 22 | OTROS MATERIALES DE CONCRETO ARMADO
4.01 | 23 | Cruceta Asimétrica de C.A.V. Za / 1,5 / 0,9 / 250 / 200 / 100 daN (Za / L / L1/ T / F / V) | u | 0 |  | 0 | 0 | 0 | 0 | 0 | 0 | 0 | 0 | 0 | 0 | 0 | 0 | 0 | 0 | 0 | 0 | 0 | 0 | 0 | 0 | 0 | 0 | 0 | 0 | 0 | 0 | 0 | 0 | 0 | 0
4.02 | 24 | Ménsula de C.A.V. M / 1,2 / 250 / 150 / 150 daN (M / L / T / F / V) | u | 0 |  | 0 | 0 | 0 | 0 | 0 | 0 | 0 | 0 | 0 | 0 | 0 | 0 | 0 | 0 | 0 | 0 | 0 | 0 | 0 | 0 | 0 | 0 | 0 | 0 | 0 | 0 | 0 | 0 | 0 | 0
4.03 | 25 | Plataforma de Concreto Soporte de Transformador de 2,20 m, carga de trabajo de 500 daN | u | 0 |  | 0 | 0 | 0 | 0 | 0 | 0 | 0 | 0 | 0 | 0 | 0 | 0 | 0 | 0 | 0 | 0 | 0 | 0 | 0 | 0 | 0 | 0 | 0 | 0 | 0 | 0 | 0 | 0 | 0 | 0
26
5 | 27 | AISLADORES Y ACCESORIOS
5.01 | 28 | Aislador de Porcelana Tipo Pin, Clase ANSI 56-3 | u | 1 |  | 0 | 1 | 0 | 0 | 0 | 0 | 0 | 0 | 0 | 0 | 0 | 0 | 0 | 0 | 0 | 0 | 0 | 0 | 0 | 0 | 0 | 0 | 0 | 0 | 0 | 0 | 0 | 0 | 0 | 0
5.02 | 29 | Espiga de AºGº de 609 mm longitud, para Cabeza de Poste y Aislador ANSI 56-3 | u | 1 |  | 0 | 1 | 0 | 0 | 0 | 0 | 0 | 0 | 0 | 0 | 0 | 0 | 0 | 0 | 0 | 0 | 0 | 0 | 0 | 0 | 0 | 0 | 0 | 0 | 0 | 0 | 0 | 0 | 0 | 0
5.03 | 30 | Conjunto Aislador Line Post Polimérico en Cruceta: |  | 0 |  | 0 | 0 | 0 | 0 | 0 | 0 | 0 | 0 | 0 | 0 | 0 | 0 | 0 | 0 | 0 | 0 | 0 | 0 | 0 | 0 | 0 | 0 | 0 | 0 | 0 | 0 | 0 | 0 | 0 | 0
| 31 | - Aislador Polimérico de 36 kV, Tipo Line Post con Espárrago de 19 mm Ø, 200 mm longitud (Alternativa a Conjunto Aislador-Espiga en Cruceta) | u | 0 |  | 0 | 0 | 0 | 0 | 0 | 0 | 0 | 0 | 0 | 0 | 0 | 0 | 0 | 0 | 0 | 0 | 0 | 0 | 0 | 0 | 0 | 0 | 0 | 0 | 0 | 0 | 0 | 0 | 0 | 0
5.04 | 32 | Espiga para cruceta, forjada de 381mm LONG. Para aislador Tipo Pin, Clase ANSI 56-3 | u | 0 |  | 0 | 0 | 0 | 0 | 0 | 0 | 0 | 0 | 0 | 0 | 0 | 0 | 0 | 0 | 0 | 0 | 0 | 0 | 0 | 0 | 0 | 0 | 0 | 0 | 0 | 0 | 0 | 0 | 0 | 0
33
6 | 34 | AISLADORES DE SUSPENSIÓN Y ACCESORIOS
6.01 | 35 | Grillete Recto | u | 0 |  | 0 | 0 | 0 | 0 | 0 | 0 | 0 | 0 | 0 | 0 | 0 | 0 | 0 | 0 | 0 | 0 | 0 | 0 | 0 | 0 | 0 | 0 | 0 | 0 | 0 | 0 | 0 | 0 | 0 | 0
6.02 | 36 | Aislador Polimerico con Conexión Horquilla (Estructura) y Lengüeta (Linea) de 36 kV, según Especificacion Técnica. | u | 0 |  | 0 | 0 | 0 | 0 | 0 | 0 | 0 | 0 | 0 | 0 | 0 | 0 | 0 | 0 | 0 | 0 | 0 | 0 | 0 | 0 | 0 | 0 | 0 | 0 | 0 | 0 | 0 | 0 | 0 | 0
37
7 | 38 | CONDUCTOR DE ALEACIÓN DE ALUMINIO
7.01 | 39 | Conductor de Aleacion de Aluminio de 35 mm² | km | 0.035625 | 35 mm² AAAC | 0 | 0.035625 | 0 | 0 | 0 | 0 | 0 | 0 | 0 | 0 | 0 | 0 | 0 | 0 | 0 | 0 | 0 | 0 | 0 | 0 | 0 | 0 | 0 | 0 | 0 | 0 | 0 | 0 | 0 | 0
40
8 | 41 | ACCESORIOS PARA CONDUCTOR DE ALEACION ALUMINIO
8.01 | 42 | Varilla de Armar preformada Simple para Conductor de 35 mm² | u | 1 |  | 0 | 1 | 0 | 0 | 0 | 0 | 0 | 0 | 0 | 0 | 0 | 0 | 0 | 0 | 0 | 0 | 0 | 0 | 0 | 0 | 0 | 0 | 0 | 0 | 0 | 0 | 0 | 0 | 0 | 0
8.02 | 43 | Grapa de Doble Via de Aluminio para Conductor de 35 mm² | u | 2 |  | 2 | 0 | 0 | 0 | 0 | 0 | 0 | 0 | 0 | 0 | 0 | 0 | 0 | 0 | 0 | 0 | 0 | 0 | 0 | 0 | 0 | 0 | 0 | 0 | 0 | 0 | 0 | 0 | 0 | 0
8.03 | 44 | Alambre de Amarre Aluminio Recocido de 16 mm² | m | 5 |  | 2.5 | 2.5 | 0 | 0 | 0 | 0 | 0 | 0 | 0 | 0 | 0 | 0 | 0 | 0 | 0 | 0 | 0 | 0 | 0 | 0 | 0 | 0 | 0 | 0 | 0 | 0 | 0 | 0 | 0 | 0
8.04 | 45 | Grapa de Anclaje para Conductor de 35 mm² | u | 0 |  | 0 | 0 | 0 | 0 | 0 | 0 | 0 | 0 | 0 | 0 | 0 | 0 | 0 | 0 | 0 | 0 | 0 | 0 | 0 | 0 | 0 | 0 | 0 | 0 | 0 | 0 | 0 | 0 | 0 | 0
8.05 | 46 | Varilla de Armar preformada Doble para Conductor de 35 mm² | u | 0 |  | 0 | 0 | 0 | 0 | 0 | 0 | 0 | 0 | 0 | 0 | 0 | 0 | 0 | 0 | 0 | 0 | 0 | 0 | 0 | 0 | 0 | 0 | 0 | 0 | 0 | 0 | 0 | 0 | 0 | 0
8.06 | 47 | Cinta plana de armar de aluminio | m | 0 |  | 0 | 0 | 0 | 0 | 0 | 0 | 0 | 0 | 0 | 0 | 0 | 0 | 0 | 0 | 0 | 0 | 0 | 0 | 0 | 0 | 0 | 0 | 0 | 0 | 0 | 0 | 0 | 0 | 0 | 0
48
9 | 49 | CONDUCTOR DE COBRE
9.01 | 50 | Cable de Acero con Recubrimiento Metalúrgico de Cu de 4 AWG (21,15 mm²), para Puesta a Tierra | m | 23 |  | 0 | 23 | 0 | 0 | 0 | 0 | 0 | 0 | 0 | 0 | 0 | 0 | 0 | 0 | 0 | 0 | 0 | 0 | 0 | 0 | 0 | 0 | 0 | 0 | 0 | 0 | 0 | 0 | 0 | 0
51
10 | 52 | MATERIAL DE FERRETERIA PARA POSTES Y CRUCETAS
10.01 | 53 | Perno Cabeza Coche de AºGº de 13 mm Ø x 152 mm longitud, 76 mm maquinado, con Arandela, Tuerca y Contratuerca | u | 1 |  | 0 | 1 | 0 | 0 | 0 | 0 | 0 | 0 | 0 | 0 | 0 | 0 | 0 | 0 | 0 | 0 | 0 | 0 | 0 | 0 | 0 | 0 | 0 | 0 | 0 | 0 | 0 | 0 | 0 | 0
10.02 | 54 | Perno de A°G° de 13 mm Ø x 305 mm, provisto de Tuerca y Contratuerca | u | 1 |  | 0 | 1 | 0 | 0 | 0 | 0 | 0 | 0 | 0 | 0 | 0 | 0 | 0 | 0 | 0 | 0 | 0 | 0 | 0 | 0 | 0 | 0 | 0 | 0 | 0 | 0 | 0 | 0 | 0 | 0
10.03 | 55 | Perno de A°G° de 16 mm Ø x 254 mm, provisto de Tuerca y Contratuerca | u | 2 |  | 0 | 2 | 0 | 0 | 0 | 0 | 0 | 0 | 0 | 0 | 0 | 0 | 0 | 0 | 0 | 0 | 0 | 0 | 0 | 0 | 0 | 0 | 0 | 0 | 0 | 0 | 0 | 0 | 0 | 0
10.04 | 56 | Perno de A°G° de 16 mm Ø x 305 mm, provisto de Tuerca y Contratuerca | u | 2 |  | 0 | 2 | 0 | 0 | 0 | 0 | 0 | 0 | 0 | 0 | 0 | 0 | 0 | 0 | 0 | 0 | 0 | 0 | 0 | 0 | 0 | 0 | 0 | 0 | 0 | 0 | 0 | 0 | 0 | 0
10.05 | 57 | Perno de A°G° de 16 mm Ø x 356 mm, provisto de Tuerca y Contratuerca | u | 1 |  | 0 | 1 | 0 | 0 | 0 | 0 | 0 | 0 | 0 | 0 | 0 | 0 | 0 | 0 | 0 | 0 | 0 | 0 | 0 | 0 | 0 | 0 | 0 | 0 | 0 | 0 | 0 | 0 | 0 | 0
10.06 | 58 | Perno Ojo de A°G° de 16 mm Ø x 254 mm, provisto de Tuerca y Contratuerca | u | 0 |  | 0 | 0 | 0 | 0 | 0 | 0 | 0 | 0 | 0 | 0 | 0 | 0 | 0 | 0 | 0 | 0 | 0 | 0 | 0 | 0 | 0 | 0 | 0 | 0 | 0 | 0 | 0 | 0 | 0 | 0
10.07 | 59 | Perno Doble Armado de A°G° de 16 mm Ø x 508 mm, provisto de 4 Tuercas y 4 Contratuercas | u | 0 |  | 0 | 0 | 0 | 0 | 0 | 0 | 0 | 0 | 0 | 0 | 0 | 0 | 0 | 0 | 0 | 0 | 0 | 0 | 0 | 0 | 0 | 0 | 0 | 0 | 0 | 0 | 0 | 0 | 0 | 0
10.08 | 60 | Tirafondo de A°G° de 13 mm ø x 102 mm de longitud | u | 0 |  | 0 | 0 | 0 | 0 | 0 | 0 | 0 | 0 | 0 | 0 | 0 | 0 | 0 | 0 | 0 | 0 | 0 | 0 | 0 | 0 | 0 | 0 | 0 | 0 | 0 | 0 | 0 | 0 | 0 | 0
10.09 | 61 | Brazo-Soporte (Riostra) de Perfil Angular de A°G° de 38 x 38 x 5 mm y 710 mm longitud | u | 1 |  | 0 | 1 | 0 | 0 | 0 | 0 | 0 | 0 | 0 | 0 | 0 | 0 | 0 | 0 | 0 | 0 | 0 | 0 | 0 | 0 | 0 | 0 | 0 | 0 | 0 | 0 | 0 | 0 | 0 | 0
10.1 | 62 | Arandela Cuadrada Plana de A° G°, 57 x 57 x 5 mm, Agujero de 18 mm Ø | u | 3 | PRFV 12/300 | 0 | 3 | 0 | 0 | 0 | 0 | 0 | 0 | 0 | 0 | 0 | 0 | 0 | 0 | 0 | 0 | 0 | 0 | 0 | 0 | 0 | 0 | 0 | 0 | 0 | 0 | 0 | 0 | 0 | 0
10.11 | 63 | Arandela Cuadrada Curva de A° G°, 57 x 57 x 5 mm, Agujero de 18 mm Ø | u | 6 |  | 0 | 6 | 0 | 0 | 0 | 0 | 0 | 0 | 0 | 0 | 0 | 0 | 0 | 0 | 0 | 0 | 0 | 0 | 0 | 0 | 0 | 0 | 0 | 0 | 0 | 0 | 0 | 0 | 0 | 0
10.12 | 64 | Plantillas para Identificación y/o codificación de Postes (Peligro, Identificación y/o codificación y Fases) | Jgo. | 1 |  | 0 | 0.083333 | 0 | 0 | 0 | 0 | 0 | 0 | 0 | 0 | 0 | 0 | 0 | 0 | 0 | 0 | 0 | 0 | 0 | 0 | 0 | 0 | 0 | 0 | 0 | 0 | 0 | 0 | 0 | 0
10.13 | 65 | Placa de Señal de Peligro y accesorios de fijación | u | 0 |  | 0 | 0 | 0 | 0 | 0 | 0 | 0 | 0 | 0 | 0 | 0 | 0 | 0 | 0 | 0 | 0 | 0 | 0 | 0 | 0 | 0 | 0 | 0 | 0 | 0 | 0 | 0 | 0 | 0 | 0
10.14 | 66 | Placa de Identificación y/o codificación de Estructura y accesorios de fijación | u | 0 |  | 0 | 0 | 0 | 0 | 0 | 0 | 0 | 0 | 0 | 0 | 0 | 0 | 0 | 0 | 0 | 0 | 0 | 0 | 0 | 0 | 0 | 0 | 0 | 0 | 0 | 0 | 0 | 0 | 0 | 0
10.15 | 67 | Placa de Secuencia de Fases y accesorios de fijación | u | 0 |  | 0 | 0 | 0 | 0 | 0 | 0 | 0 | 0 | 0 | 0 | 0 | 0 | 0 | 0 | 0 | 0 | 0 | 0 | 0 | 0 | 0 | 0 | 0 | 0 | 0 | 0 | 0 | 0 | 0 | 0
10.16 | 68 | Perno de A°G° de 16 mm Ø x 457 mm, provisto de tuerca y contratuerca | u | 0 |  | 0 | 0 | 0 | 0 | 0 | 0 | 0 | 0 | 0 | 0 | 0 | 0 | 0 | 0 | 0 | 0 | 0 | 0 | 0 | 0 | 0 | 0 | 0 | 0 | 0 | 0 | 0 | 0 | 0 | 0
10.17 | 69 | Soporte separador de vértice de poste de A°G° fabricado con platina de 76 x 6,4 mm | u | 0 |  | 0 | 0 | 0 | 0 | 0 | 0 | 0 | 0 | 0 | 0 | 0 | 0 | 0 | 0 | 0 | 0 | 0 | 0 | 0 | 0 | 0 | 0 | 0 | 0 | 0 | 0 | 0 | 0 | 0 | 0
10.18 | 70 | tubo espaciador de A°G° de 19 mm x 38 mm Ø | u | 0 |  | 0 | 0 | 0 | 0 | 0 | 0 | 0 | 0 | 0 | 0 | 0 | 0 | 0 | 0 | 0 | 0 | 0 | 0 | 0 | 0 | 0 | 0 | 0 | 0 | 0 | 0 | 0 | 0 | 0 | 0
71
11 | 72 | RETENIDAS Y ANCLAJES
11.01 | 73 | Cable de Acero Grado Siemens Martin, de 10 mm Ø, 7 hilos | m | 0 |  | 0 | 0 | 0 | 0 | 0 | 0 | 0 | 0 | 0 | 0 | 0 | 0 | 0 | 0 | 0 | 0 | 0 | 0 | 0 | 0 | 0 | 0 | 0 | 0 | 0 | 0 | 0 | 0 | 0 | 0
11.02 | 74 | Varilla de Anclaje de A°G° de 16 mm Ø x 2,40 m, provisto de Ojal Guardacabo en un extremo; Tuerca y Contratuerca en el otro | u | 0 |  | 0 | 0 | 0 | 0 | 0 | 0 | 0 | 0 | 0 | 0 | 0 | 0 | 0 | 0 | 0 | 0 | 0 | 0 | 0 | 0 | 0 | 0 | 0 | 0 | 0 | 0 | 0 | 0 | 0 | 0
11.03 | 75 | Mordaza Preformada de A°G° para Cable de 10 mm Ø | u | 0 |  | 0 | 0 | 0 | 0 | 0 | 0 | 0 | 0 | 0 | 0 | 0 | 0 | 0 | 0 | 0 | 0 | 0 | 0 | 0 | 0 | 0 | 0 | 0 | 0 | 0 | 0 | 0 | 0 | 0 | 0
11.04 | 76 | Alambre de Acero N° 14 para Entorchado | m | 0 |  | 0 | 0 | 0 | 0 | 0 | 0 | 0 | 0 | 0 | 0 | 0 | 0 | 0 | 0 | 0 | 0 | 0 | 0 | 0 | 0 | 0 | 0 | 0 | 0 | 0 | 0 | 0 | 0 | 0 | 0
11.05 | 77 | Arandela de Anclaje de A°G°, 102 x 102 x 6,35 mm, Agujero de 18 mmø | u | 0 |  | 0 | 0 | 0 | 0 | 0 | 0 | 0 | 0 | 0 | 0 | 0 | 0 | 0 | 0 | 0 | 0 | 0 | 0 | 0 | 0 | 0 | 0 | 0 | 0 | 0 | 0 | 0 | 0 | 0 | 0
11.06 | 78 | Grillete de Acero de 70 kN | u | 0 |  | 0 | 0 | 0 | 0 | 0 | 0 | 0 | 0 | 0 | 0 | 0 | 0 | 0 | 0 | 0 | 0 | 0 | 0 | 0 | 0 | 0 | 0 | 0 | 0 | 0 | 0 | 0 | 0 | 0 | 0
11.07 | 79 | Enlace metálico, de 254 mm x 75 mm x 38 mm, de 70 kN de resistencia | u | 0 |  | 0 | 0 | 0 | 0 | 0 | 0 | 0 | 0 | 0 | 0 | 0 | 0 | 0 | 0 | 0 | 0 | 0 | 0 | 0 | 0 | 0 | 0 | 0 | 0 | 0 | 0 | 0 | 0 | 0 | 0
11.08 | 80 | Aislador Polimerico con Conexión Horquilla (Estructura) y Lengüeta (Linea) de 36 kV, según Especificacion Técnica, para Retenida Aislada. | u | 0 |  | 0 | 0 | 0 | 0 | 0 | 0 | 0 | 0 | 0 | 0 | 0 | 0 | 0 | 0 | 0 | 0 | 0 | 0 | 0 | 0 | 0 | 0 | 0 | 0 | 0 | 0 | 0 | 0 | 0 | 0
11.09 | 81 | Bloque de Concreto de 0,40 x 0,40 x 0,15 m | u | 0 |  | 0 | 0 | 0 | 0 | 0 | 0 | 0 | 0 | 0 | 0 | 0 | 0 | 0 | 0 | 0 | 0 | 0 | 0 | 0 | 0 | 0 | 0 | 0 | 0 | 0 | 0 | 0 | 0 | 0 | 0
11.1 | 82 | Tuerca-Ojo para Perno de 16 mm Ø | u | 0 |  | 0 | 0 | 0 | 0 | 0 | 0 | 0 | 0 | 0 | 0 | 0 | 0 | 0 | 0 | 0 | 0 | 0 | 0 | 0 | 0 | 0 | 0 | 0 | 0 | 0 | 0 | 0 | 0 | 0 | 0
11.11 | 83 | Abrazadera de 4 sectores para Retenida, de 75 mm de altura, 6,35 mm de espesor y 70 kN de resistencia. Diámetro según dimensiones del poste, incluye 4 pernos de 12,7 mm Ø x 63,5 mm y 4 arandelas | u | 0 |  | 0 | 0 | 0 | 0 | 0 | 0 | 0 | 0 | 0 | 0 | 0 | 0 | 0 | 0 | 0 | 0 | 0 | 0 | 0 | 0 | 0 | 0 | 0 | 0 | 0 | 0 | 0 | 0 | 0 | 0
84
12 | 85 | MATERIAL PARA PUESTA A TIERRA
12.01 | 86 | Electrodo de Acero Recubierto de Cobre de 16 mm Ø x 2,40 m | u | 3 |  | 0 | 3 | 0 | 0 | 0 | 0 | 0 | 0 | 0 | 0 | 0 | 0 | 0 | 0 | 0 | 0 | 0 | 0 | 0 | 0 | 0 | 0 | 0 | 0 | 0 | 0 | 0 | 0 | 0 | 0
12.02 | 87 | Caja Registro de Concreto para Puesta a Tierra 0,50 x 0,50 x 0,45 m | u | 3 |  | 0 | 3 | 0 | 0 | 0 | 0 | 0 | 0 | 0 | 0 | 0 | 0 | 0 | 0 | 0 | 0 | 0 | 0 | 0 | 0 | 0 | 0 | 0 | 0 | 0 | 0 | 0 | 0 | 0 | 0
12.03 | 88 | Plancha Doblada de Cobre para toma a Tierra de Espigas y/o Pernos | u | 2 |  | 0 | 2 | 0 | 0 | 0 | 0 | 0 | 0 | 0 | 0 | 0 | 0 | 0 | 0 | 0 | 0 | 0 | 0 | 0 | 0 | 0 | 0 | 0 | 0 | 0 | 0 | 0 | 0 | 0 | 0
12.04 | 89 | Conector de Bronce para Electrodo de 16 mm ø y Cable de Acero con Recubrimiento Metalúrgico de Cobre de 4 AWG (21,15 mm2) | u | 3 |  | 0 | 3 | 0 | 0 | 0 | 0 | 0 | 0 | 0 | 0 | 0 | 0 | 0 | 0 | 0 | 0 | 0 | 0 | 0 | 0 | 0 | 0 | 0 | 0 | 0 | 0 | 0 | 0 | 0 | 0
12.05 | 90 | Conector de Cobre tipo Perno Partido para Cable de Acero con Recubrimiento Metalúrgico de Cobre de 4 AWG (21,15 mm2) | u | 3 |  | 0 | 3 | 0 | 0 | 0 | 0 | 0 | 0 | 0 | 0 | 0 | 0 | 0 | 0 | 0 | 0 | 0 | 0 | 0 | 0 | 0 | 0 | 0 | 0 | 0 | 0 | 0 | 0 | 0 | 0
12.06 | 91 | Grapa en "U" para fijar conductor de PAT a Madera | u | 3 |  | 0 | 3 | 0 | 0 | 0 | 0 | 0 | 0 | 0 | 0 | 0 | 0 | 0 | 0 | 0 | 0 | 0 | 0 | 0 | 0 | 0 | 0 | 0 | 0 | 0 | 0 | 0 | 0 | 0 | 0
12.07 | 92 | Tubo Plastico de PVC SAP de 19 mm ø x 0,5 m ( incluye curva de plastico de 19 mm ø x 90º) | u | 2 |  | 0 | 2 | 0 | 0 | 0 | 0 | 0 | 0 | 0 | 0 | 0 | 0 | 0 | 0 | 0 | 0 | 0 | 0 | 0 | 0 | 0 | 0 | 0 | 0 | 0 | 0 | 0 | 0 | 0 | 0
12.08 | 93 | Placa de Señalización de Poste (Puesta a Tierra) | u | 0 |  | 0 | 0 | 0 | 0 | 0 | 0 | 0 | 0 | 0 | 0 | 0 | 0 | 0 | 0 | 0 | 0 | 0 | 0 | 0 | 0 | 0 | 0 | 0 | 0 | 0 | 0 | 0 | 0 | 0 | 0
12.09 | 94 | Plantilla para Señalización de Poste (Puesta a Tierra) | u | 1 |  | 0 | 0.1 | 0 | 0 | 0 | 0 | 0 | 0 | 0 | 0 | 0 | 0 | 0 | 0 | 0 | 0 | 0 | 0 | 0 | 0 | 0 | 0 | 0 | 0 | 0 | 0 | 0 | 0 | 0 | 0
12.1 | 95 | Bentonita sódica saco de 30 kg | u | 9 |  | 0 | 9 | 0 | 0 | 0 | 0 | 0 | 0 | 0 | 0 | 0 | 0 | 0 | 0 | 0 | 0 | 0 | 0 | 0 | 0 | 0 | 0 | 0 | 0 | 0 | 0 | 0 | 0 | 0 | 0
96
13 | 97 | EQUIPO DE PROTECCION Y MANIOBRA
13.01 | 98 | Seccionador Fusible Unipolar Tipo Expulsion (Cut-Out) de 27/38 kV, 100A, 150 kV-BIL. | u | 1 |  | 0 | 1 | 0 | 0 | 0 | 0 | 0 | 0 | 0 | 0 | 0 | 0 | 0 | 0 | 0 | 0 | 0 | 0 | 0 | 0 | 0 | 0 | 0 | 0 | 0 | 0 | 0 | 0 | 0 | 0
13.02 | 99 | Fusible Tipo Expulsion de 2 A, Tipo K | u | 1 |  | 0 | 1 | 0 | 0 | 0 | 0 | 0 | 0 | 0 | 0 | 0 | 0 | 0 | 0 | 0 | 0 | 0 | 0 | 0 | 0 | 0 | 0 | 0 | 0 | 0 | 0 | 0 | 0 | 0 | 0
13.03 | 100 | Pararrayos de Oxido Metalico, 21 kV, 10 KA Clase 1 | u | 1 |  | 0 | 1 | 0 | 0 | 0 | 0 | 0 | 0 | 0 | 0 | 0 | 0 | 0 | 0 | 0 | 0 | 0 | 0 | 0 | 0 | 0 | 0 | 0 | 0 | 0 | 0 | 0 | 0 | 0 | 0
13.04 | 101 | Pararrayos de Oxido Metalico, 12 kV, 10 KA Clase 1 | u | 0
102
14 | 103 | TRANSFORMADORES DE DISTRIBUCION
14.01 | 104 | Transformador Monofásico Fase - Neutro de 5 kVA; 13,2 / 0,46-0,23 kV | u | 1 | 5kVA-1ø-13,2kV | 0 | 1 | 0 | 0 | 0 | 0 | 0 | 0 | 0 | 0 | 0 | 0 | 0 | 0 | 0 | 0 | 0 | 0 | 0 | 0 | 0 | 0 | 0 | 0 | 0 | 0 | 0 | 0 | 0 | 0
14.02 | 105 | Transformador Monofásico Fase - Fase de 5 kVA; 13,8 / 0,46-0,23 kV | u | 0 | 5kVA-2ø-13,8kV | 0 | 0 | 0 | 0 | 0 | 0 | 0 | 0 | 0 | 0 | 0 | 0 | 0 | 0 | 0 | 0 | 0 | 0 | 0 | 0 | 0 | 0 | 0 | 0 | 0 | 0 | 0 | 0 | 0 | 0
14.03 | 106 | Transformador Monofásico Fase - Fase de 10 kVA; 13,8 / 0,46-0,23 kV | u | 0 | 10kVA-2ø-13,8kV | 0 | 0 | 0 | 0 | 0 | 0 | 0 | 0 | 0 | 0 | 0 | 0 | 0 | 0 | 0 | 0 | 0 | 0 | 0 | 0 | 0 | 0 | 0 | 0 | 0 | 0 | 0 | 0 | 0 | 0
14.04 | 107 | Transformador Monofásico Fase - Fase de 5 kVA; 22,9 / 0,46-0,23 kV | u | 0 | 5kVA-2ø-22,9kV | 0 | 0 | 0 | 0 | 0 | 0 | 0 | 0 | 0 | 0 | 0 | 0 | 0 | 0 | 0 | 0 | 0 | 0 | 0 | 0 | 0 | 0 | 0 | 0 | 0 | 0 | 0 | 0 | 0 | 0
14.05 | 108 | Transformador Monofásico Fase - Fase de 37.5 kVA; 13,8 / 0,46-0,23 kV | u | 0 | 37.5kVA-2ø-13,8kV | 0 | 0 | 0 | 0 | 0 | 0 | 0 | 0 | 0 | 0 | 0 | 0 | 0 | 0 | 0 | 0 | 0 | 0 | 0 | 0 | 0 | 0 | 0 | 0 | 0 | 0 | 0 | 0 | 0 | 0
109
15 | 110 | TABLEROS DE DISTRIBUCIÓN
15.01 | 111 | Tableros de Distribución Completa para S.E. Monofásica de 5 kVA; 440-220V | u | 1 | 5 | 0 | 1 | 0 | 0 | 0 | 0 | 0 | 0 | 0 | 0 | 0 | 0 | 0 | 0 | 0 | 0 | 0 | 0 | 0 | 0 | 0 | 0 | 0 | 0 | 0 | 0 | 0 | 0 | 0 | 0
15.02 | 112 | Tableros de Distribución Completa para S.E. Monofásica de 10 kVA; 440-220V | u | 0 | 10 | 0 | 0 | 0 | 0 | 0 | 0 | 0 | 0 | 0 | 0 | 0 | 0 | 0 | 0 | 0 | 0 | 0 | 0 | 0 | 0 | 0 | 0 | 0 | 0 | 0 | 0 | 0 | 0 | 0 | 0
15.03 | 113 | Tableros de Distribución Completa para S.E. Monofásica de 37.5 kVA; 440-220V | u | 0 | 37.5 | 0 | 0 | 0 | 0 | 0 | 0 | 0 | 0 | 0 | 0 | 0 | 0 | 0 | 0 | 0 | 0 | 0 | 0 | 0 | 0 | 0 | 0 | 0 | 0 | 0 | 0 | 0 | 0 | 0 | 0
114
16 | 115 | CABLES DE ENERGÍA DE BAJA TENSIÓN
16.01 | 116 | Cable NYY, 1 kV, 1 x 16 mm² | m | 5 |  | 0 | 5 | 0 | 0 | 0 | 0 | 0 | 0 | 0 | 0 | 0 | 0 | 0 | 0 | 0 | 0 | 0 | 0 | 0 | 0 | 0 | 0 | 0 | 0 | 0 | 0 | 0 | 0 | 0 | 0
16.02 | 117 | Cable NYY, 1 kV, 1 x 25 mm² | m | 10 |  | 0 | 10 | 0 | 0 | 0 | 0 | 0 | 0 | 0 | 0 | 0 | 0 | 0 | 0 | 0 | 0 | 0 | 0 | 0 | 0 | 0 | 0 | 0 | 0 | 0 | 0 | 0 | 0 | 0 | 0
16.03 | 118 | Cable NYY, 1 kV, 1 x 35 mm² | m | 0 |  | 0 | 0 | 0 | 0 | 0 | 0 | 0 | 0 | 0 | 0 | 0 | 0 | 0 | 0 | 0 | 0 | 0 | 0 | 0 | 0 | 0 | 0 | 0 | 0 | 0 | 0 | 0 | 0 | 0 | 0
119
120
0 | 121 | OBRAS PRELIMINARES
0.1 | 122 | Replanteo Topografico y ubicación de estructuras de Redes Primarias | Loc. | 1 |  | 0.14286 | 0.14286 | 0 | 0 | 0 | 0 | 0 | 0 | 0 | 0 | 0 | 0 | 0 | 0 | 0 | 0 | 0 | 0 | 0 | 0 | 0 | 0 | 0 | 0 | 0 | 0 | 0 | 0 | 0 | 0
123
1 | 124 | TRANSPORTE DE MATERIALES DE ALMACEN EN OBRA A PUNTO DE INSTALACIÒN
1.01 | 125 | Transporte de Poste de 12 m/200 daN de Almacen a Punto de Izaje, en Terreno con Acceso Carrozable | u | 0 | SI | 0 | 0 | 0 | 0 | 0 | 0 | 0 | 0 | 0 | 0 | 0 | 0 | 0 | 0 | 0 | 0 | 0 | 0 | 0 | 0 | 0 | 0 | 0 | 0 | 0 | 0 | 0 | 0 | 0 | 0
1.02 | 126 | Transporte de Poste de 12 m/300 daN de Almacen a Punto de Izaje, en Terreno con Acceso Carrozable | u | 0 | SI | 0 | 0 | 0 | 0 | 0 | 0 | 0 | 0 | 0 | 0 | 0 | 0 | 0 | 0 | 0 | 0 | 0 | 0 | 0 | 0 | 0 | 0 | 0 | 0 | 0 | 0 | 0 | 0 | 0 | 0
1.03 | 127 | Transporte de Poste de 13 m/300 daN de Almacen a Punto de Izaje, en Terreno con Acceso Carrozable | u | 0 | SI | 0 | 0 | 0 | 0 | 0 | 0 | 0 | 0 | 0 | 0 | 0 | 0 | 0 | 0 | 0 | 0 | 0 | 0 | 0 | 0 | 0 | 0 | 0 | 0 | 0 | 0 | 0 | 0 | 0 | 0
1.04 | 128 | Transporte de Poste de 13 m/400 daN de Almacen a Punto de Izaje, en Terreno con Acceso Carrozable | u | 0 | SI | 0 | 0 | 0 | 0 | 0 | 0 | 0 | 0 | 0 | 0 | 0 | 0 | 0 | 0 | 0 | 0 | 0 | 0 | 0 | 0 | 0 | 0 | 0 | 0 | 0 | 0 | 0 | 0 | 0 | 0
1.05 | 129 | Transporte de Poste de madera importado de 12 m, Clase 5 de Almacen a Punto de Izaje, en Terreno sin Acceso Carrozable (< 1000 m) | u | 0 | NO | 0 | 0 | 0 | 0 | 0 | 0 | 0 | 0 | 0 | 0 | 0 | 0 | 0 | 0 | 0 | 0 | 0 | 0 | 0 | 0 | 0 | 0 | 0 | 0 | 0 | 0 | 0 | 0 | 0 | 0
1.06 | 130 | Transporte de Cruceta de madera tratada de 90 mm x 115 mm x 1,20 m, de Almacen a Punto de Instalaciòn en Terreno con Acceso Carrozable | u | 0 | SI | 0 | 0 | 0 | 0 | 0 | 0 | 0 | 0 | 0 | 0 | 0 | 0 | 0 | 0 | 0 | 0 | 0 | 0 | 0 | 0 | 0 | 0 | 0 | 0 | 0 | 0 | 0 | 0 | 0 | 0
1.07 | 131 | Transporte de Cruceta de madera tratada de 90 mm x 115 mm x 1,20 m, de Almacen a Punto de Instalaciòn en Terreno sin Acceso Carrozable (< 1000 m) | u | 1 | NO | 0 | 1 | 0 | 0 | 0 | 0 | 0 | 0 | 0 | 0 | 0 | 0 | 0 | 0 | 0 | 0 | 0 | 0 | 0 | 0 | 0 | 0 | 0 | 0 | 0 | 0 | 0 | 0 | 0 | 0
1.08 | 132 | Transporte de Aislador de Porcelana Tipo Pin, Clase ANSI 56-3 de Almacén a Punto de Instalaciòn en Terreno con Acceso Carrozable | u | 0 | SI | 0 | 0 | 0 | 0 | 0 | 0 | 0 | 0 | 0 | 0 | 0 | 0 | 0 | 0 | 0 | 0 | 0 | 0 | 0 | 0 | 0 | 0 | 0 | 0 | 0 | 0 | 0 | 0 | 0 | 0
1.09 | 133 | Transporte de Aislador de Porcelana Tipo Pin, Clase ANSI 56-3 de Almacén a Punto de Instalaciòn en Terreno sin Acceso Carrozable (< 1000 m) | u | 1 | NO | 0 | 1 | 0 | 0 | 0 | 0 | 0 | 0 | 0 | 0 | 0 | 0 | 0 | 0 | 0 | 0 | 0 | 0 | 0 | 0 | 0 | 0 | 0 | 0 | 0 | 0 | 0 | 0 | 0 | 0
1.1 | 134 | Transporte de Aislador Line Post Polimérico de Almacén a Punto de Instalaciòn en Terreno con Acceso Carrozable | u | 0 | SI | 0 | 0 | 0 | 0 | 0 | 0 | 0 | 0 | 0 | 0 | 0 | 0 | 0 | 0 | 0 | 0 | 0 | 0 | 0 | 0 | 0 | 0 | 0 | 0 | 0 | 0 | 0 | 0 | 0 | 0
1.11 | 135 | Transporte de Aislador Polimerico con Conexión Horquilla (Estructura) y Lengüeta (Linea), de 36 Kv y según Especificacion Técnica. de Almacen a Punto de Intalaciòn en Terreno con Acceso Carrozable | u | 0 | SI | 0 | 0 | 0 | 0 | 0 | 0 | 0 | 0 | 0 | 0 | 0 | 0 | 0 | 0 | 0 | 0 | 0 | 0 | 0 | 0 | 0 | 0 | 0 | 0 | 0 | 0 | 0 | 0 | 0 | 0
1.12 | 136 | Transporte de Conductor de Aleacion de Aluminio de 35 mm² de Almacen a Punto de Intalaciòn en Terreno con Acceso Carrozable | km | 0 | SI | 0 | 0 | 0 | 0 | 0 | 0 | 0 | 0 | 0 | 0 | 0 | 0 | 0 | 0 | 0 | 0 | 0 | 0 | 0 | 0 | 0 | 0 | 0 | 0 | 0 | 0 | 0 | 0 | 0 | 0
1.13 | 137 | Transporte de Conductor de Aleacion de Aluminio de 35 mm² de Almacen a Punto de Intalaciòn en Terreno sin Acceso Carrozable (< 1000 m) | km | 0.035625 | NO | 0 | 0.035625 | 0 | 0 | 0 | 0 | 0 | 0 | 0 | 0 | 0 | 0 | 0 | 0 | 0 | 0 | 0 | 0 | 0 | 0 | 0 | 0 | 0 | 0 | 0 | 0 | 0 | 0 | 0 | 0
1.14 | 138 | Transporte de Seccionador Fusible Unipolar Tipo Expulsion (Cut-Out) de 27/38 kV, 100A, 150 kV-BIL. de Almacen a Punto de Instalaciòn en Terreno con Acceso Carrozable | u | 0 | SI | 0 | 0 | 0 | 0 | 0 | 0 | 0 | 0 | 0 | 0 | 0 | 0 | 0 | 0 | 0 | 0 | 0 | 0 | 0 | 0 | 0 | 0 | 0 | 0 | 0 | 0 | 0 | 0 | 0 | 0
1.15 | 139 | Transporte de Seccionador Fusible Unipolar Tipo Expulsion (Cut-Out) de 27/38 kV, 100A, 150 kV-BIL. de Almacen a Punto de Instalaciòn en Terreno sin Acceso Carrozable (< 1000 m) | u | 1 | NO | 0 | 1 | 0 | 0 | 0 | 0 | 0 | 0 | 0 | 0 | 0 | 0 | 0 | 0 | 0 | 0 | 0 | 0 | 0 | 0 | 0 | 0 | 0 | 0 | 0 | 0 | 0 | 0 | 0 | 0
1.16 | 140 | Transporte de Pararrayos de Oxido Metalico, 21 kV, 10 KA Clase 1 de Almacen a Punto de Montaje en Terreno con Acceso Carrozable | u | 0 | SI | 0 | 0 | 0 | 0 | 0 | 0 | 0 | 0 | 0 | 0 | 0 | 0 | 0 | 0 | 0 | 0 | 0 | 0 | 0 | 0 | 0 | 0 | 0 | 0 | 0 | 0 | 0 | 0 | 0 | 0
1.17 | 141 | Transporte de Pararrayos de Oxido Metalico, 21 kV, 10 KA Clase 1 de Almacen a Punto de Montaje en Terreno sin Acceso Carrozable (< 1000 m) | u | 1 | NO | 0 | 1 | 0 | 0 | 0 | 0 | 0 | 0 | 0 | 0 | 0 | 0 | 0 | 0 | 0 | 0 | 0 | 0 | 0 | 0 | 0 | 0 | 0 | 0 | 0 | 0 | 0 | 0 | 0 | 0
1.18 | 142 | Transporte de Bloque de Concreto de 0,40 x 0,40 x 0,15 m, de Almacen a Punto de Instalaciòn en Terreno con Acceso Carrozable | u | 0 | SI | 0 | 0 | 0 | 0 | 0 | 0 | 0 | 0 | 0 | 0 | 0 | 0 | 0 | 0 | 0 | 0 | 0 | 0 | 0 | 0 | 0 | 0 | 0 | 0 | 0 | 0 | 0 | 0 | 0 | 0
1.19 | 143 | Transporte de Caja Registro de Concreto para Puesta a Tierra 0,50 x 0,50 x 0,45 m, de Almacen a Punto de Montaje en Terreno con Acceso Carrozable | u | 0 | SI | 0 | 0 | 0 | 0 | 0 | 0 | 0 | 0 | 0 | 0 | 0 | 0 | 0 | 0 | 0 | 0 | 0 | 0 | 0 | 0 | 0 | 0 | 0 | 0 | 0 | 0 | 0 | 0 | 0 | 0
1.2 | 144 | Transporte de Caja Registro de Concreto para Puesta a Tierra 0,50 x 0,50 x 0,45 m, de Almacen a Punto de Montaje en Terreno sin Acceso Carrozable (< 1000 m) | u | 3 | NO | 0 | 3 | 0 | 0 | 0 | 0 | 0 | 0 | 0 | 0 | 0 | 0 | 0 | 0 | 0 | 0 | 0 | 0 | 0 | 0 | 0 | 0 | 0 | 0 | 0 | 0 | 0 | 0 | 0 | 0
1.21 | 145 | Transporte de Cable de Acero con Recubrimiento Metalurgico de Cu de 4AWG de Almacen a Punto de Intalaciòn en Terreno con Acceso Carrozable | km | 0 | SI | 0 | 0 | 0 | 0 | 0 | 0 | 0 | 0 | 0 | 0 | 0 | 0 | 0 | 0 | 0 | 0 | 0 | 0 | 0 | 0 | 0 | 0 | 0 | 0 | 0 | 0 | 0 | 0 | 0 | 0
1.22 | 146 | Transporte de Cable de Acero con Recubrimiento Metalurgico de Cu de 4AWG de Almacen a Punto de Intalaciòn en Terreno sin Acceso Carrozable (< 1000 m) | km | 0.023 | NO | 0 | 0.023 | 0 | 0 | 0 | 0 | 0 | 0 | 0 | 0 | 0 | 0 | 0 | 0 | 0 | 0 | 0 | 0 | 0 | 0 | 0 | 0 | 0 | 0 | 0 | 0 | 0 | 0 | 0 | 0
1.23 | 147 | Transporte de Accesorios de Ferreteria (Para Postes , conductores, Retenidas y PAT) de Almacen a Punto de Instalaciòn con Acceso Carrozable | Global | 1 | SI | 0.14286 | 0.14286 | 0 | 0 | 0 | 0 | 0 | 0 | 0 | 0 | 0 | 0 | 0 | 0 | 0 | 0 | 0 | 0 | 0 | 0 | 0 | 0 | 0 | 0 | 0 | 0 | 0 | 0 | 0 | 0
1.24 | 148 | Transporte de Accesorios de Ferreteria (Para Postes , conductores, Retenidas y PAT) de Almacen a Punto de Instalaciòn sin Acceso Carrozable (< 1000 m) | Global | 1 | NO | 0.14286 | 0.14286 | 0 | 0 | 0 | 0 | 0 | 0 | 0 | 0 | 0 | 0 | 0 | 0 | 0 | 0 | 0 | 0 | 0 | 0 | 0 | 0 | 0 | 0 | 0 | 0 | 0 | 0 | 0 | 0
1.25 | 149 | Transporte de Transformador Monofásico Fase - Neutro de 5 kVA; 13,2 / 0,46-0,23 kV y Tablero de Distribucion, de Almacen a Punto de Instalaciòn en Terreno con Acceso Carrozable | u | 0 | SI | 0 | 0 | 0 | 0 | 0 | 0 | 0 | 0 | 0 | 0 | 0 | 0 | 0 | 0 | 0 | 0 | 0 | 0 | 0 | 0 | 0 | 0 | 0 | 0 | 0 | 0 | 0 | 0 | 0 | 0
1.26 | 150 | Transporte de Transformador Monofásico Fase - Neutro de 5 kVA; 13,2 / 0,46-0,23 kV y Tablero de Distribucion, de Almacen a Punto de Instalaciòn en Terreno sin Acceso Carrozable (< 1000 m) | u | 1 | NO | 0 | 1 | 0 | 0 | 0 | 0 | 0 | 0 | 0 | 0 | 0 | 0 | 0 | 0 | 0 | 0 | 0 | 0 | 0 | 0 | 0 | 0 | 0 | 0 | 0 | 0 | 0 | 0 | 0 | 0
1.27 | 151 | Transporte de Transformador Monofásico Fase - Fase de 5 kVA; 13,8 / 0,46-0,23 kV y Tablero de Distribucion, de Almacen a Punto de Instalaciòn en Terreno con Acceso Carrozable | u | 0 | SI | 0 | 0 | 0 | 0 | 0 | 0 | 0 | 0 | 0 | 0 | 0 | 0 | 0 | 0 | 0 | 0 | 0 | 0 | 0 | 0 | 0 | 0 | 0 | 0 | 0 | 0 | 0 | 0 | 0 | 0
1.28 | 152 | Transporte de Transformador Monofásico Fase - Fase de 10 kVA; 13,8 / 0,46-0,23 kV y Tablero de Distribucion, de Almacen a Punto de Instalaciòn en Terreno con Acceso Carrozable | u | 0 | SI | 0 | 0 | 0 | 0 | 0 | 0 | 0 | 0 | 0 | 0 | 0 | 0 | 0 | 0 | 0 | 0 | 0 | 0 | 0 | 0 | 0 | 0 | 0 | 0 | 0 | 0 | 0 | 0 | 0 | 0
1.29 | 153 | Transporte de Ménsula de C.A.V y Cruceta Asimétrica de C.A.V, de Almacen a Punto de Instalaciòn en Terreno con Acceso Carrozable | u | 0 | SI | 0 | 0 | 0 | 0 | 0 | 0 | 0 | 0 | 0 | 0 | 0 | 0 | 0 | 0 | 0 | 0 | 0 | 0 | 0 | 0 | 0 | 0 | 0 | 0 | 0 | 0 | 0 | 0 | 0 | 0
1.3 | 154 | Transporte de Plataforma de Concreto Soporte de Transformador, de Almacen a Punto de Instalaciòn en Terreno con Acceso Carrozable | u | 0 | SI | 0 | 0 | 0 | 0 | 0 | 0 | 0 | 0 | 0 | 0 | 0 | 0 | 0 | 0 | 0 | 0 | 0 | 0 | 0 | 0 | 0 | 0 | 0 | 0 | 0 | 0 | 0 | 0 | 0 | 0
1.31 | 155 | Transporte de Poste de PRFV de 12 m/200 daN de Almacen a Punto de Izaje, en Terreno sin Acceso Carrozable (< 1000 m) | u | 0 | NO | 0 | 0 | 0 | 0 | 0 | 0 | 0 | 0 | 0 | 0 | 0 | 0 | 0 | 0 | 0 | 0 | 0 | 0 | 0 | 0 | 0 | 0 | 0 | 0 | 0 | 0 | 0 | 0 | 0 | 0
1.32 | 156 | Transporte de Poste de PRFV de 12 m/300 daN de Almacen a Punto de Izaje, en Terreno sin Acceso Carrozable (< 1000 m) | u | 1 | NO | 0 | 1 | 0 | 0 | 0 | 0 | 0 | 0 | 0 | 0 | 0 | 0 | 0 | 0 | 0 | 0 | 0 | 0 | 0 | 0 | 0 | 0 | 0 | 0 | 0 | 0 | 0 | 0 | 0 | 0
1.33 | 157 | Transporte de Cruceta de madera tratada de 90 mm x 115 mm x 2,00 m, de Almacen a Punto de Instalaciòn en Terreno con Acceso Carrozable | u | 0 | SI | 0 | 0 | 0 | 0 | 0 | 0 | 0 | 0 | 0 | 0 | 0 | 0 | 0 | 0 | 0 | 0 | 0 | 0 | 0 | 0 | 0 | 0 | 0 | 0 | 0 | 0 | 0 | 0 | 0 | 0
1.34 | 158 | Transporte de Cruceta de madera tratada de 90 mm x 115 mm x 2,40 m, de Almacen a Punto de Instalaciòn en Terreno con Acceso Carrozable | u | 0 | SI | 0 | 0 | 0 | 0 | 0 | 0 | 0 | 0 | 0 | 0 | 0 | 0 | 0 | 0 | 0 | 0 | 0 | 0 | 0 | 0 | 0 | 0 | 0 | 0 | 0 | 0 | 0 | 0 | 0 | 0
1.35 | 159 | Transporte de Aislador Polimerico con Conexión Horquilla (Estructura) y Lengüeta (Linea), de 36 Kv y según Especificacion Técnica. de Almacen a Punto de Intalaciòn en Terreno sin Acceso Carrozable | u | 0 | NO | 0 | 0 | 0 | 0 | 0 | 0 | 0 | 0 | 0 | 0 | 0 | 0 | 0 | 0 | 0 | 0 | 0 | 0 | 0 | 0 | 0 | 0 | 0 | 0 | 0 | 0 | 0 | 0 | 0 | 0
1.36 | 160 | Transporte de Transformador Monofásico Fase - Fase de 37.5 kVA; 13,8 / 0,46-0,23 kV y Tablero de Distribucion, de Almacen a Punto de Instalaciòn en Terreno con Acceso Carrozable | u | 0 | SI | 0 | 0 | 0 | 0 | 0 | 0 | 0 | 0 | 0 | 0 | 0 | 0 | 0 | 0 | 0 | 0 | 0 | 0 | 0 | 0 | 0 | 0 | 0 | 0 | 0 | 0 | 0 | 0 | 0 | 0
161
2 | 162 | INSTALACION DE POSTES
2.01 | 163 | Excavación en Terreno Tipo I (Arcilloso y Conglomerado) | m³ | 0.905 |  | 0 | 0.905 | 0 | 0 | 0 | 0 | 0 | 0 | 0 | 0 | 0 | 0 | 0 | 0 | 0 | 0 | 0 | 0 | 0 | 0 | 0 | 0 | 0 | 0 | 0 | 0 | 0 | 0 | 0 | 0
2.02 | 164 | Excavación en Terreno Tipo II (Rocoso) | m³ | 0 |  | 0 | 0 | 0 | 0 | 0 | 0 | 0 | 0 | 0 | 0 | 0 | 0 | 0 | 0 | 0 | 0 | 0 | 0 | 0 | 0 | 0 | 0 | 0 | 0 | 0 | 0 | 0 | 0 | 0 | 0
2.03 | 165 | Izaje, Identificación y/o codificación, y Señalización de Poste de 12 m/200 daN (*) | u | 0 | CAC 12/200 | 0 | 0 | 0 | 0 | 0 | 0 | 0 | 0 | 0 | 0 | 0 | 0 | 0 | 0 | 0 | 0 | 0 | 0 | 0 | 0 | 0 | 0 | 0 | 0 | 0 | 0 | 0 | 0 | 0 | 0
2.04 | 166 | Izaje, Identificación y/o codificación, y Señalización de Poste de 12 m/300 daN (*) | u | 0 | CAC 12/300 | 0 | 0 | 0 | 0 | 0 | 0 | 0 | 0 | 0 | 0 | 0 | 0 | 0 | 0 | 0 | 0 | 0 | 0 | 0 | 0 | 0 | 0 | 0 | 0 | 0 | 0 | 0 | 0 | 0 | 0
2.05 | 167 | Izaje, Identificación y/o codificación, y Señalización de Poste de 13 m/300 daN (*) | u | 0 | CAC 13/300 | 0 | 0 | 0 | 0 | 0 | 0 | 0 | 0 | 0 | 0 | 0 | 0 | 0 | 0 | 0 | 0 | 0 | 0 | 0 | 0 | 0 | 0 | 0 | 0 | 0 | 0 | 0 | 0 | 0 | 0
2.06 | 168 | Izaje, Identificación y/o codificación, y Señalización de Poste de 13 m/400 daN (*) | u | 0 | CAC 13/400 | 0 | 0 | 0 | 0 | 0 | 0 | 0 | 0 | 0 | 0 | 0 | 0 | 0 | 0 | 0 | 0 | 0 | 0 | 0 | 0 | 0 | 0 | 0 | 0 | 0 | 0 | 0 | 0 | 0 | 0
2.07 | 169 | Izaje, Identificación y/o codificación, y Señalización de Poste de madera importada de 12 m, Clase 5 (*) | u | 0 | MAD C5 | 0 | 0 | 0 | 0 | 0 | 0 | 0 | 0 | 0 | 0 | 0 | 0 | 0 | 0 | 0 | 0 | 0 | 0 | 0 | 0 | 0 | 0 | 0 | 0 | 0 | 0 | 0 | 0 | 0 | 0
2.08 | 170 | Relleno y Compactación para cimentación de Poste 12m, en Terreno Tipo I (Arcilloso y Conglomerado) | m³ | 0.905 | CI-C | 0 | 0.905 | 0 | 0 | 0 | 0 | 0 | 0 | 0 | 0 | 0 | 0 | 0 | 0 | 0 | 0 | 0 | 0 | 0 | 0 | 0 | 0 | 0 | 0 | 0 | 0 | 0 | 0 | 0 | 0
2.09 | 171 | Cimentación con Concreto Ciclópeo de Poste de 13m en Terreno Tipo I (Arcilloso y Conglomerado) | u | 0 | CI-A | 0 | 0 | 0 | 0 | 0 | 0 | 0 | 0 | 0 | 0 | 0 | 0 | 0 | 0 | 0 | 0 | 0 | 0 | 0 | 0 | 0 | 0 | 0 | 0 | 0 | 0 | 0 | 0 | 0 | 0
2.1 | 172 | Cimentación con concreto ciclópeo de Poste de 13m en Terreno Tipo II (Rocoso) | u | 0 | CII-A
2.11 | 173 | Solado para poste de concreto (e=0.10 m. C:H, 1:8) | u | 0 |  | 0 | 0 | 0 | 0 | 0 | 0 | 0 | 0 | 0 | 0 | 0 | 0 | 0 | 0 | 0 | 0 | 0 | 0 | 0 | 0 | 0 | 0 | 0 | 0 | 0 | 0 | 0 | 0 | 0 | 0
2.11 | 174 | Izaje, Identificación y/o codificación, y Señalización de Poste de PRFV de 12 m/200 daN (*) | u | 0 | PRFV 12/200 | 0 | 0 | 0 | 0 | 0 | 0 | 0 | 0 | 0 | 0 | 0 | 0 | 0 | 0 | 0 | 0 | 0 | 0 | 0 | 0 | 0 | 0 | 0 | 0 | 0 | 0 | 0 | 0 | 0 | 0
2.12 | 175 | Izaje, Identificación y/o codificación, y Señalización de Poste de PRFV de 12 m/300 daN (*) | u | 1 | PRFV 12/300 | 0 | 1 | 0 | 0 | 0 | 0 | 0 | 0 | 0 | 0 | 0 | 0 | 0 | 0 | 0 | 0 | 0 | 0 | 0 | 0 | 0 | 0 | 0 | 0 | 0 | 0 | 0 | 0 | 0 | 0
176
3 | 177 | INSTALACION DE RETENIDAS
3.01 | 178 | Excavación en Terreno Tipo I (Arcilloso y Conglomerado) | m³ | 0 |  | 0 | 0 | 0 | 0 | 0 | 0 | 0 | 0 | 0 | 0 | 0 | 0 | 0 | 0 | 0 | 0 | 0 | 0 | 0 | 0 | 0 | 0 | 0 | 0 | 0 | 0 | 0 | 0 | 0 | 0
3.02 | 179 | Excavación en Terreno Tipo II (Rocoso) | m³ | 0 |  | 0 | 0 | 0 | 0 | 0 | 0 | 0 | 0 | 0 | 0 | 0 | 0 | 0 | 0 | 0 | 0 | 0 | 0 | 0 | 0 | 0 | 0 | 0 | 0 | 0 | 0 | 0 | 0 | 0 | 0
3.03 | 180 | Instalación de Retenida Inclinada | u | 0 |  | 0 | 0 | 0 | 0 | 0 | 0 | 0 | 0 | 0 | 0 | 0 | 0 | 0 | 0 | 0 | 0 | 0 | 0 | 0 | 0 | 0 | 0 | 0 | 0 | 0 | 0 | 0 | 0 | 0 | 0
3.04 | 181 | Instalación de Retenida Inclinada en Y | u | 0 |  | 0 | 0 | 0 | 0 | 0 | 0 | 0 | 0 | 0 | 0 | 0 | 0 | 0 | 0 | 0 | 0 | 0 | 0 | 0 | 0 | 0 | 0 | 0 | 0 | 0 | 0 | 0 | 0 | 0 | 0
3.05 | 182 | Relleno y Compactación en Terreno Tipo I de Retenida | m³ | 0 |  | 0 | 0 | 0 | 0 | 0 | 0 | 0 | 0 | 0 | 0 | 0 | 0 | 0 | 0 | 0 | 0 | 0 | 0 | 0 | 0 | 0 | 0 | 0 | 0 | 0 | 0 | 0 | 0 | 0 | 0
3.06 | 183 | Relleno y Compactación en Terreno Tipo II de Retenida | m³ | 0 |  | 0 | 0 | 0 | 0 | 0 | 0 | 0 | 0 | 0 | 0 | 0 | 0 | 0 | 0 | 0 | 0 | 0 | 0 | 0 | 0 | 0 | 0 | 0 | 0 | 0 | 0 | 0 | 0 | 0 | 0
3.07 | 184 | Instalación de Retenida Vertical | u | 0 |  | 0 | 0 | 0 | 0 | 0 | 0 | 0 | 0 | 0 | 0 | 0 | 0 | 0 | 0 | 0 | 0 | 0 | 0 | 0 | 0 | 0 | 0 | 0 | 0 | 0 | 0 | 0 | 0 | 0 | 0
3.08 | 185 | Instalación de Retenida Vertical en Y | u | 0 |  | 0 | 0 | 0 | 0 | 0 | 0 | 0 | 0 | 0 | 0 | 0 | 0 | 0 | 0 | 0 | 0 | 0 | 0 | 0 | 0 | 0 | 0 | 0 | 0 | 0 | 0 | 0 | 0 | 0 | 0
186
4 | 187 | MONTAJE DE ARMADOS
4.01 | 188 | Armado PS1-0 (0°-5°) Monofasico retorno por tierra | Jgo. | 1 |  | 0 | 1 | 0 | 0 | 0 | 0 | 0 | 0 | 0 | 0 | 0 | 0 | 0 | 0 | 0 | 0 | 0 | 0 | 0 | 0 | 0 | 0 | 0 | 0 | 0 | 0 | 0 | 0 | 0 | 0
4.02 | 189 | Armado TS-0 Soporte de Retención, monofásico, retorno por tierra | Jgo. | 0 |  | 0 | 0 | 0 | 0 | 0 | 0 | 0 | 0 | 0 | 0 | 0 | 0 | 0 | 0 | 0 | 0 | 0 | 0 | 0 | 0 | 0 | 0 | 0 | 0 | 0 | 0 | 0 | 0 | 0 | 0
4.03 | 190 | Armado DT-0 Soporte derivación tensada monofásico retorno por tierra | Jgo. | 0 |  | 0 | 0 | 0 | 0 | 0 | 0 | 0 | 0 | 0 | 0 | 0 | 0 | 0 | 0 | 0 | 0 | 0 | 0 | 0 | 0 | 0 | 0 | 0 | 0 | 0 | 0 | 0 | 0 | 0 | 0
4.04 | 191 | Armado DS-0 Soporte derivación no tensada monofásico sin neutro | Jgo. | 1 |  | 1 | 0 | 0 | 0 | 0 | 0 | 0 | 0 | 0 | 0 | 0 | 0 | 0 | 0 | 0 | 0 | 0 | 0 | 0 | 0 | 0 | 0 | 0 | 0 | 0 | 0 | 0 | 0 | 0 | 0
4.05 | 192 | Armado DS-2V Soporte derivación monofásico | Jgo. | 0 |  | 0 | 0 | 0 | 0 | 0 | 0 | 0 | 0 | 0 | 0 | 0 | 0 | 0 | 0 | 0 | 0 | 0 | 0 | 0 | 0 | 0 | 0 | 0 | 0 | 0 | 0 | 0 | 0 | 0 | 0
4.06 | 193 | Armado TSVE-2 Sopte. Retención, susp. vertical, bifasico | Jgo. | 0 |  | 0 | 0 | 0 | 0 | 0 | 0 | 0 | 0 | 0 | 0 | 0 | 0 | 0 | 0 | 0 | 0 | 0 | 0 | 0 | 0 | 0 | 0 | 0 | 0 | 0 | 0 | 0 | 0 | 0 | 0
4.07 | 194 | Armado PA1VE-2 Soporte de ángulo vertical 10° a 30° bifásico sin neutro | Jgo. | 0 |  | 0 | 0 | 0 | 0 | 0 | 0 | 0 | 0 | 0 | 0 | 0 | 0 | 0 | 0 | 0 | 0 | 0 | 0 | 0 | 0 | 0 | 0 | 0 | 0 | 0 | 0 | 0 | 0 | 0 | 0
4.08 | 195 | Armado PSVE-2 Soporte de suspensión vertical 0° a 10° bifásico sin neutro | Jgo. | 0 |  | 0 | 0 | 0 | 0 | 0 | 0 | 0 | 0 | 0 | 0 | 0 | 0 | 0 | 0 | 0 | 0 | 0 | 0 | 0 | 0 | 0 | 0 | 0 | 0 | 0 | 0 | 0 | 0 | 0 | 0
4.09 | 196 | Armado SMM-2P S.E. 1ø, Monoposte en alineamiento, con pararrayos. | Jgo. | 1 |  | 0 | 1 | 0 | 0 | 0 | 0 | 0 | 0 | 0 | 0 | 0 | 0 | 0 | 0 | 0 | 0 | 0 | 0 | 0 | 0 | 0 | 0 | 0 | 0 | 0 | 0 | 0 | 0 | 0 | 0
4.1 | 197 | Armado SBM-2V S.E. 2ø, Monoposte en alineamiento, con pararrayos. | Jgo. | 0 |  | 0 | 0 | 0 | 0 | 0 | 0 | 0 | 0 | 0 | 0 | 0 | 0 | 0 | 0 | 0 | 0 | 0 | 0 | 0 | 0 | 0 | 0 | 0 | 0 | 0 | 0 | 0 | 0 | 0 | 0
4.11 | 198 | Armado DS-0A Soporte derivación no tensada monofásico sin neutro | Jgo. | 0 |  | 0 | 0 | 0 | 0 | 0 | 0 | 0 | 0 | 0 | 0 | 0 | 0 | 0 | 0 | 0 | 0 | 0 | 0 | 0 | 0 | 0 | 0 | 0 | 0 | 0 | 0 | 0 | 0 | 0 | 0
4.12 | 199 | Armado PA1-0 (5° -30°) soporte de ángulo monofásico, retorno por tierra | Jgo. | 0 |  | 0 | 0 | 0 | 0 | 0 | 0 | 0 | 0 | 0 | 0 | 0 | 0 | 0 | 0 | 0 | 0 | 0 | 0 | 0 | 0 | 0 | 0 | 0 | 0 | 0 | 0 | 0 | 0 | 0 | 0
4.13 | 200 | Armado PTV-0 Soporte terminal monofásico, retorno por tierra | Jgo. | 0 |  | 0 | 0 | 0 | 0 | 0 | 0 | 0 | 0 | 0 | 0 | 0 | 0 | 0 | 0 | 0 | 0 | 0 | 0 | 0 | 0 | 0 | 0 | 0 | 0 | 0 | 0 | 0 | 0 | 0 | 0
4.14 | 201 | Armado SMM-1P S.E. 1ø, Monoposte en fin de linea, con pararrayos. | Jgo. | 0 |  | 0 | 0 | 0 | 0 | 0 | 0 | 0 | 0 | 0 | 0 | 0 | 0 | 0 | 0 | 0 | 0 | 0 | 0 | 0 | 0 | 0 | 0 | 0 | 0 | 0 | 0 | 0 | 0 | 0 | 0
4.15 | 202 | Armado DS-2 Soporte derivación no tensada bifásico sin neutro | Jgo. | 0 |  | 0 | 0 | 0 | 0 | 0 | 0 | 0 | 0 | 0 | 0 | 0 | 0 | 0 | 0 | 0 | 0 | 0 | 0 | 0 | 0 | 0 | 0 | 0 | 0 | 0 | 0 | 0 | 0 | 0 | 0
4.16 | 203 | Armado PS1-2 Soporte de Alineamiento 0° a 5° bifásico sin neutro | Jgo. | 0 |  | 0 | 0 | 0 | 0 | 0 | 0 | 0 | 0 | 0 | 0 | 0 | 0 | 0 | 0 | 0 | 0 | 0 | 0 | 0 | 0 | 0 | 0 | 0 | 0 | 0 | 0 | 0 | 0 | 0 | 0
4.17 | 204 | Armado SBM-2P S.E. 2ø, Monoposte en alineamiento, con pararrayos. | Jgo. | 0 |  | 0 | 0 | 0 | 0 | 0 | 0 | 0 | 0 | 0 | 0 | 0 | 0 | 0 | 0 | 0 | 0 | 0 | 0 | 0 | 0 | 0 | 0 | 0 | 0 | 0 | 0 | 0 | 0 | 0 | 0
205
5 | 206 | MONTAJE DE CONDUCTORES
5.01 | 207 | Tendido y Puesta en Flecha de Conductor de Aleación de aluminio de 35 mm², Por Fase, Incluye Instalación de Amortiguadores. | km | 0.035625 | 35 mm² AAAC | 0 | 0.035625 | 0 | 0 | 0 | 0 | 0 | 0 | 0 | 0 | 0 | 0 | 0 | 0 | 0 | 0 | 0 | 0 | 0 | 0 | 0 | 0 | 0 | 0 | 0 | 0 | 0 | 0 | 0 | 0
208
6 | 209 | INSTALACION DE PUESTA A TIERRA
6.01 | 210 | Excavación en Terreno Tipo I (Arcilloso y Conglomerado) | m³ | 5.089 |  | 0 | 5.089 | 0 | 0 | 0 | 0 | 0 | 0 | 0 | 0 | 0 | 0 | 0 | 0 | 0 | 0 | 0 | 0 | 0 | 0 | 0 | 0 | 0 | 0 | 0 | 0 | 0 | 0 | 0 | 0
6.02 | 211 | Excavación en Terreno Tipo II (Rocoso) | m³ | 0 |  | 0 | 0 | 0 | 0 | 0 | 0 | 0 | 0 | 0 | 0 | 0 | 0 | 0 | 0 | 0 | 0 | 0 | 0 | 0 | 0 | 0 | 0 | 0 | 0 | 0 | 0 | 0 | 0 | 0 | 0
6.03 | 212 | Instalacion de Puesta a Tierra Tipo PAT-1C (Contrapeso). Instalación en Poste de Concreto Armado | u | 0 |  | 0 | 0 | 0 | 0 | 0 | 0 | 0 | 0 | 0 | 0 | 0 | 0 | 0 | 0 | 0 | 0 | 0 | 0 | 0 | 0 | 0 | 0 | 0 | 0 | 0 | 0 | 0 | 0 | 0 | 0
6.04 | 213 | Instalación de Puesta a Tierra Tipo PAT-2 con dos Electrodos Verticales. Instalación en Poste de Concreto Armado Centrifugado (Incluye instalación de dos Cajas de Registro) | u | 0 |  | 0 | 0 | 0 | 0 | 0 | 0 | 0 | 0 | 0 | 0 | 0 | 0 | 0 | 0 | 0 | 0 | 0 | 0 | 0 | 0 | 0 | 0 | 0 | 0 | 0 | 0 | 0 | 0 | 0 | 0
6.05 | 214 | Instalación de Puesta a Tierra Tipo PAT-3 con tres Electrodos Verticales. Instalación en Poste de Concreto Armado Centrifugado (Incluye instalación de tres Cajas de Registro). | u | 1 |  | 0 | 1 | 0 | 0 | 0 | 0 | 0 | 0 | 0 | 0 | 0 | 0 | 0 | 0 | 0 | 0 | 0 | 0 | 0 | 0 | 0 | 0 | 0 | 0 | 0 | 0 | 0 | 0 | 0 | 0
6.06 | 215 | Instalación de Puesta a Tierra Tipo PAT-3 con tres Electrodos Verticales. Instalación en Poste de Madera (Incluye instalación de tres Cajas de Registro) | u | 0 |  | 0 | 0 | 0 | 0 | 0 | 0 | 0 | 0 | 0 | 0 | 0 | 0 | 0 | 0 | 0 | 0 | 0 | 0 | 0 | 0 | 0 | 0 | 0 | 0 | 0 | 0 | 0 | 0 | 0 | 0
6.07 | 216 | Relleno y Compactación de Puesta a Tierra con material adecuado | m³ | 4.825 |  | 0 | 4.825 | 0 | 0 | 0 | 0 | 0 | 0 | 0 | 0 | 0 | 0 | 0 | 0 | 0 | 0 | 0 | 0 | 0 | 0 | 0 | 0 | 0 | 0 | 0 | 0 | 0 | 0 | 0 | 0
217
7 | 218 | PRUEBAS Y PUESTA EN SERVICIO
7.01 | 219 | Pruebas y Puesta en Servicio de Redes Primarias | Loc. | 1 |  | 0.14286 | 0.14286 | 0 | 0 | 0 | 0 | 0 | 0 | 0 | 0 | 0 | 0 | 0 | 0 | 0 | 0 | 0 | 0 | 0 | 0 | 0 | 0 | 0 | 0 | 0 | 0 | 0 | 0 | 0 | 0
7.02 | 220 | Expediente Técnico Final Conforme a Obra y de Concesión Rural de Redes Primarias (1 Original + 3 Copias), incluye la presentacion digitalizada de textos y planos en CD. | Loc. | 1 |  | 0.14286 | 0.14286 | 0 | 0 | 0 | 0 | 0 | 0 | 0 | 0 | 0 | 0 | 0 | 0 | 0 | 0 | 0 | 0 | 0 | 0 | 0 | 0 | 0 | 0 | 0 | 0 | 0 | 0 | 0 | 0
221

## M_11
[6 empty] | 1 | 2 | 3 | 4 | 5 | 6 | 7 | 8 | 9 | 10 | 11 | 12 | 13 | 14 | 15 | 16 | 17 | 18 | 19 | 20 | 21 | 22 | 23 | 24 | 25 | 26 | 27 | 28 | 29 | 30
|  | N° Estructura |  |  |  | 1 | 2 | 0 | 0 | 0 | 0 | 0 | 0 | 0 | 0 | 0 | 0 | 0 | 0 | 0 | 0 | 0 | 0 | 0 | 0 | 0 | 0 | 0 | 0 | 0 | 0 | 0 | 0 | 0 | 0
|  | ARMADO | Principal |  |  | - | PTV-0 | - | - | - | - | - | - | - | - | - | - | - | - | - | - | - | - | - | - | - | - | - | - | - | - | - | - | - | -
|  |  | Auxiliar |  |  | - | SMM-1P | - | - | - | - | - | - | - | - | - | - | - | - | - | - | - | - | - | - | - | - | - | - | - | - | - | - | - | -
|  |  | Fusible |  |  | - | 2A-K | - | - | - | - | - | - | - | - | - | - | - | - | - | - | - | - | - | - | - | - | - | - | - | - | - | - | - | -
|  | SUEBSTACION | Numero |  |  | - | 01 | - | - | - | - | - | - | - | - | - | - | - | - | - | - | - | - | - | - | - | - | - | - | - | - | - | - | - | -
|  |  | Nomenclatura |  |  | - | 5kVA-1ø-13,2kV | - | - | - | - | - | - | - | - | - | - | - | - | - | - | - | - | - | - | - | - | - | - | - | - | - | - | - | -
|  |  | Kva |  |  | - | 5 | - | - | - | - | - | - | - | - | - | - | - | - | - | - | - | - | - | - | - | - | - | - | - | - | - | - | - | -
|  | POSTE | Cantidad |  |  | 0 | 1 | 0 | 0 | 0 | 0 | 0 | 0 | 0 | 0 | 0 | 0 | 0 | 0 | 0 | 0 | 0 | 0 | 0 | 0 | 0 | 0 | 0 | 0 | 0 | 0 | 0 | 0 | 0 | 0
|  |  | Tipo |  |  | - | PRFV | - | - | - | - | - | - | - | - | - | - | - | - | - | - | - | - | - | - | - | - | - | - | - | - | - | - | - | -
|  |  | Longitud / Carga |  |  | - | 12/300 | - | - | - | - | - | - | - | - | - | - | - | - | - | - | - | - | - | - | - | - | - | - | - | - | - | - | - | -
|  | CONDUCTOR | Vano Atrás | m |  | 0 | 41.94 | - | - | - | - | - | - | - | - | - | - | - | - | - | - | - | - | - | - | - | - | - | - | - | - | - | - | - | -
|  |  | Sección | mm² |  | 35 mm² AAAC | 35 mm² AAAC | - | - | - | - | - | - | - | - | - | - | - | - | - | - | - | - | - | - | - | - | - | - | - | - | - | - | - | -
|  |  | Nº de | Fases | bar: 1 to 30
|  | RETENIDAS | RI-A | [u] |  | 0 | 0 | 0 | 0 | 0 | 0 | 0 | 0 | 0 | 0 | 0 | 0 | 0 | 0 | 0 | 0 | 0 | 0 | 0 | 0 | 0 | 0 | 0 | 0 | 0 | 0 | 0 | 0 | 0 | 0
|  |  | RV-A | [u] |  | 0 | 0 | 0 | 0 | 0 | 0 | 0 | 0 | 0 | 0 | 0 | 0 | 0 | 0 | 0 | 0 | 0 | 0 | 0 | 0 | 0 | 0 | 0 | 0 | 0 | 0 | 0 | 0 | 0 | 0
|  |  | RYI-A | [u] |  | 0 | 0 | 0 | 0 | 0 | 0 | 0 | 0 | 0 | 0 | 0 | 0 | 0 | 0 | 0 | 0 | 0 | 0 | 0 | 0 | 0 | 0 | 0 | 0 | 0 | 0 | 0 | 0 | 0 | 0
|  |  | RYV-A | [u] |  | 0 | 0 | 0 | 0 | 0 | 0 | 0 | 0 | 0 | 0 | 0 | 0 | 0 | 0 | 0 | 0 | 0 | 0 | 0 | 0 | 0 | 0 | 0 | 0 | 0 | 0 | 0 | 0 | 0 | 0
|  | PAT | TIPO |  |  | - | PAT-3 | - | - | - | - | - | - | - | - | - | - | - | - | - | - | - | - | - | - | - | - | - | - | - | - | - | - | - | -
|  | Cimentación |  |  |  | - | CI-C | - | - | - | - | - | - | - | - | - | - | - | - | - | - | - | - | - | - | - | - | - | - | - | - | - | - | - | -
Accesibilidad | bar: 1 to 30
|  | Amortiguadores |  |  |  | 0 | 0 | - | - | - | - | - | - | - | - | - | - | - | - | - | - | - | - | - | - | - | - | - | - | - | - | - | - | - | -
|  | COORDENADAS WGS-84 |  | ESTE |  | 823595.72 | 823634.01 | - | - | - | - | - | - | - | - | - | - | - | - | - | - | - | - | - | - | - | - | - | - | - | - | - | - | - | -
|  |  |  | NORTE |  | 9008347.95 | 9008331.00 | - | - | - | - | - | - | - | - | - | - | - | - | - | - | - | - | - | - | - | - | - | - | - | - | - | - | - | -
|  | Área |  |  |  | 2 | 2 | 0 | 0 | 0 | 0 | 0 | 0 | 0 | 0 | 0 | 0 | 0 | 0 | 0 | 0 | 0 | 0 | 0 | 0 | 0 | 0 | 0 | 0 | 0 | 0 | 0 | 0 | 0 | 0
|  | Sistema Kv |  |  |  | - | 13,2kV | - | - | - | - | - | - | - | - | - | - | - | - | - | - | - | - | - | - | - | - | - | - | - | - | - | - | - | -
Veredas | bar: 1 to 30
|  | TIPOS DE TERRENO | Terreno Tipo I (%) |  |  | 0 | 1 | 0 | 0 | 0 | 0 | 0 | 0 | 0 | 0 | 0 | 0 | 0 | 0 | 0 | 0 | 0 | 0 | 0 | 0 | 0 | 0 | 0 | 0 | 0 | 0 | 0 | 0 | 0 | 0
|  |  | Terreno Tipo II (%) |  |  | 0 | 0 | 0 | 0 | 0 | 0 | 0 | 0 | 0 | 0 | 0 | 0 | 0 | 0 | 0 | 0 | 0 | 0 | 0 | 0 | 0 | 0 | 0 | 0 | 0 | 0 | 0 | 0 | 0 | 0
|  | Observaciones |  |  |  | 0 | 0 | 0 | 0 | 0 | 0 | 0 | 0 | 0 | 0 | 0 | 0 | 0 | 0 | 0 | 0 | 0 | 0 | 0 | 0 | 0 | 0 | 0 | 0 | 0 | 0 | 0 | 0 | 0 | 0
|  | RETENIDAS | Terreno Tipo I (%) |  |  | 0 | 0 | 0 | 0 | 0 | 0 | 0 | 0 | 0 | 0 | 0 | 0 | 0 | 0 | 0 | 0 | 0 | 0 | 0 | 0 | 0 | 0 | 0 | 0 | 0 | 0 | 0 | 0 | 0 | 0
|  |  | Terreno Tipo II (%) |  |  | 0 | 0 | 0 | 0 | 0 | 0 | 0 | 0 | 0 | 0 | 0 | 0 | 0 | 0 | 0 | 0 | 0 | 0 | 0 | 0 | 0 | 0 | 0 | 0 | 0 | 0 | 0 | 0 | 0 | 0
|  | PUESTA A TIERRA | Terreno Tipo I (%) |  |  | 0 | 1 | 0 | 0 | 0 | 0 | 0 | 0 | 0 | 0 | 0 | 0 | 0 | 0 | 0 | 0 | 0 | 0 | 0 | 0 | 0 | 0 | 0 | 0 | 0 | 0 | 0 | 0 | 0 | 0
|  |  | Terreno Tipo II (%) |  |  | 0 | 0 | 0 | 0 | 0 | 0 | 0 | 0 | 0 | 0 | 0 | 0 | 0 | 0 | 0 | 0 | 0 | 0 | 0 | 0 | 0 | 0 | 0 | 0 | 0 | 0 | 0 | 0 | 0 | 0
METRADO DETALLADA DE REDES PRIMARIAS
OBRA: |  | "AMPLIACIÓN DEL SERVICIO DE ENERGÍA ELÉCTRICA EN LA PROVINCIA DEL SANTA Y EN EL DISTRITO DE PAMPAROMAS – DEPARTAMENTO DE ANCASH" |  | ESTRUCTURA |  | 1 | 2 | 0 | 0 | 0 | 0 | 0 | 0 | 0 | 0 | 0 | 0 | 0 | 0 | 0 | 0 | 0 | 0 | 0 | 0 | 0 | 0 | 0 | 0 | 0 | 0 | 0 | 0 | 0 | 0
|  |  |  | TIPO DE POSTE |  | - | PRFV | - | - | - | - | - | - | - | - | - | - | - | - | - | - | - | - | - | - | - | - | - | - | - | - | - | - | - | -
|  |  |  | A. PRINCIPAL |  | - | PTV-0 | - | - | - | - | - | - | - | - | - | - | - | - | - | - | - | - | - | - | - | - | - | - | - | - | - | - | - | -
UBICACIÓN: |  | ANCASH |  | A. AUXILIAR |  | - | SMM-1P | - | - | - | - | - | - | - | - | - | - | - | - | - | - | - | - | - | - | - | - | - | - | - | - | - | - | - | -
11 |  | SHUCUQUI |  | SUBESTACION |  | - | 01 | - | - | - | - | - | - | - | - | - | - | - | - | - | - | - | - | - | - | - | - | - | - | - | - | - | - | - | -
Item | 1 | Descripción de Partidas | Unid. | Metrado
2
1 | 3 | CRUCETAS DE MADERA DE PROCEDENCIA NACIONAL
1.01 | 4 | Cruceta de madera tratada de 90 mm x 115 mm x 1,20 m | u | 1 |  | 0 | 1 | 0 | 0 | 0 | 0 | 0 | 0 | 0 | 0 | 0 | 0 | 0 | 0 | 0 | 0 | 0 | 0 | 0 | 0 | 0 | 0 | 0 | 0 | 0 | 0 | 0 | 0 | 0 | 0
1.02 | 5 | Listón de madera tratada 50 x 19 mm sección, 2,7 m longitud (incluye clavos de fijación) | u | 0 |  | 0 | 0 | 0 | 0 | 0 | 0 | 0 | 0 | 0 | 0 | 0 | 0 | 0 | 0 | 0 | 0 | 0 | 0 | 0 | 0 | 0 | 0 | 0 | 0 | 0 | 0 | 0 | 0 | 0 | 0
1.03 | 6 | Cruceta de madera tratada de 90 mm x 115 mm x 2,00 m | u | 0 |  | 0 | 0 | 0 | 0 | 0 | 0 | 0 | 0 | 0 | 0 | 0 | 0 | 0 | 0 | 0 | 0 | 0 | 0 | 0 | 0 | 0 | 0 | 0 | 0 | 0 | 0 | 0 | 0 | 0 | 0
1.04 | 7 | Cruceta de madera tratada de 90 mm x 115 mm x 2,40 m | u | 0 |  | 0 | 0 | 0 | 0 | 0 | 0 | 0 | 0 | 0 | 0 | 0 | 0 | 0 | 0 | 0 | 0 | 0 | 0 | 0 | 0 | 0 | 0 | 0 | 0 | 0 | 0 | 0 | 0 | 0 | 0
8
2 | 9 | POSTES DE CONCRETO ARMADO CENTRIFUGADO
2.01 | 10 | Poste de C.A.C. de 12 m/200 daN (Incluye perilla) | u | 0 | CAC 12/200 | 0 | 0 | 0 | 0 | 0 | 0 | 0 | 0 | 0 | 0 | 0 | 0 | 0 | 0 | 0 | 0 | 0 | 0 | 0 | 0 | 0 | 0 | 0 | 0 | 0 | 0 | 0 | 0 | 0 | 0
2.02 | 11 | Poste de C.A.C. de 12 m/300 daN (Incluye perilla) | u | 0 | CAC 12/300 | 0 | 0 | 0 | 0 | 0 | 0 | 0 | 0 | 0 | 0 | 0 | 0 | 0 | 0 | 0 | 0 | 0 | 0 | 0 | 0 | 0 | 0 | 0 | 0 | 0 | 0 | 0 | 0 | 0 | 0
2.03 | 12 | Poste de C.A.C. de 13 m/300 daN (Incluye perilla) | u | 0 | CAC 13/300 | 0 | 0 | 0 | 0 | 0 | 0 | 0 | 0 | 0 | 0 | 0 | 0 | 0 | 0 | 0 | 0 | 0 | 0 | 0 | 0 | 0 | 0 | 0 | 0 | 0 | 0 | 0 | 0 | 0 | 0
2.04 | 13 | Poste de C.A.C. de 13 m/400 daN (Incluye perilla) | u | 0 | CAC 13/400 | 0 | 0 | 0 | 0 | 0 | 0 | 0 | 0 | 0 | 0 | 0 | 0 | 0 | 0 | 0 | 0 | 0 | 0 | 0 | 0 | 0 | 0 | 0 | 0 | 0 | 0 | 0 | 0 | 0 | 0
14
3 | 15 | POSTES DE MADERA IMPORTADA
3.01 | 16 | Poste de madera importada (Pino Amarillo del Sur) de 12 m, Clase 5 | u | 0 | MAD C5 | 0 | 0 | 0 | 0 | 0 | 0 | 0 | 0 | 0 | 0 | 0 | 0 | 0 | 0 | 0 | 0 | 0 | 0 | 0 | 0 | 0 | 0 | 0 | 0 | 0 | 0 | 0 | 0 | 0 | 0
17
3.00A | 18 | POSTES DE FIBRA DE VIDRIO
3.02 | 19 | Poste de PRFV de 12 m/200 daN | u | 0 | PRFV 12/200 | 0 | 0 | 0 | 0 | 0 | 0 | 0 | 0 | 0 | 0 | 0 | 0 | 0 | 0 | 0 | 0 | 0 | 0 | 0 | 0 | 0 | 0 | 0 | 0 | 0 | 0 | 0 | 0 | 0 | 0
3.03 | 20 | Poste de PRFV de 12 m/300 daN | u | 1 | PRFV 12/300 | 0 | 1 | 0 | 0 | 0 | 0 | 0 | 0 | 0 | 0 | 0 | 0 | 0 | 0 | 0 | 0 | 0 | 0 | 0 | 0 | 0 | 0 | 0 | 0 | 0 | 0 | 0 | 0 | 0 | 0
21
4 | 22 | OTROS MATERIALES DE CONCRETO ARMADO
4.01 | 23 | Cruceta Asimétrica de C.A.V. Za / 1,5 / 0,9 / 250 / 200 / 100 daN (Za / L / L1/ T / F / V) | u | 0 |  | 0 | 0 | 0 | 0 | 0 | 0 | 0 | 0 | 0 | 0 | 0 | 0 | 0 | 0 | 0 | 0 | 0 | 0 | 0 | 0 | 0 | 0 | 0 | 0 | 0 | 0 | 0 | 0 | 0 | 0
4.02 | 24 | Ménsula de C.A.V. M / 1,2 / 250 / 150 / 150 daN (M / L / T / F / V) | u | 0 |  | 0 | 0 | 0 | 0 | 0 | 0 | 0 | 0 | 0 | 0 | 0 | 0 | 0 | 0 | 0 | 0 | 0 | 0 | 0 | 0 | 0 | 0 | 0 | 0 | 0 | 0 | 0 | 0 | 0 | 0
4.03 | 25 | Plataforma de Concreto Soporte de Transformador de 2,20 m, carga de trabajo de 500 daN | u | 0 |  | 0 | 0 | 0 | 0 | 0 | 0 | 0 | 0 | 0 | 0 | 0 | 0 | 0 | 0 | 0 | 0 | 0 | 0 | 0 | 0 | 0 | 0 | 0 | 0 | 0 | 0 | 0 | 0 | 0 | 0
26
5 | 27 | AISLADORES Y ACCESORIOS
5.01 | 28 | Aislador de Porcelana Tipo Pin, Clase ANSI 56-3 | u | 0 |  | 0 | 0 | 0 | 0 | 0 | 0 | 0 | 0 | 0 | 0 | 0 | 0 | 0 | 0 | 0 | 0 | 0 | 0 | 0 | 0 | 0 | 0 | 0 | 0 | 0 | 0 | 0 | 0 | 0 | 0
5.02 | 29 | Espiga de AºGº de 609 mm longitud, para Cabeza de Poste y Aislador ANSI 56-3 | u | 0 |  | 0 | 0 | 0 | 0 | 0 | 0 | 0 | 0 | 0 | 0 | 0 | 0 | 0 | 0 | 0 | 0 | 0 | 0 | 0 | 0 | 0 | 0 | 0 | 0 | 0 | 0 | 0 | 0 | 0 | 0
5.03 | 30 | Conjunto Aislador Line Post Polimérico en Cruceta: |  | 0 |  | 0 | 0 | 0 | 0 | 0 | 0 | 0 | 0 | 0 | 0 | 0 | 0 | 0 | 0 | 0 | 0 | 0 | 0 | 0 | 0 | 0 | 0 | 0 | 0 | 0 | 0 | 0 | 0 | 0 | 0
| 31 | - Aislador Polimérico de 36 kV, Tipo Line Post con Espárrago de 19 mm Ø, 200 mm longitud (Alternativa a Conjunto Aislador-Espiga en Cruceta) | u | 0 |  | 0 | 0 | 0 | 0 | 0 | 0 | 0 | 0 | 0 | 0 | 0 | 0 | 0 | 0 | 0 | 0 | 0 | 0 | 0 | 0 | 0 | 0 | 0 | 0 | 0 | 0 | 0 | 0 | 0 | 0
5.04 | 32 | Espiga para cruceta, forjada de 381mm LONG. Para aislador Tipo Pin, Clase ANSI 56-3 | u | 0 |  | 0 | 0 | 0 | 0 | 0 | 0 | 0 | 0 | 0 | 0 | 0 | 0 | 0 | 0 | 0 | 0 | 0 | 0 | 0 | 0 | 0 | 0 | 0 | 0 | 0 | 0 | 0 | 0 | 0 | 0
33
6 | 34 | AISLADORES DE SUSPENSIÓN Y ACCESORIOS
6.01 | 35 | Grillete Recto | u | 1 |  | 0 | 1 | 0 | 0 | 0 | 0 | 0 | 0 | 0 | 0 | 0 | 0 | 0 | 0 | 0 | 0 | 0 | 0 | 0 | 0 | 0 | 0 | 0 | 0 | 0 | 0 | 0 | 0 | 0 | 0
6.02 | 36 | Aislador Polimerico con Conexión Horquilla (Estructura) y Lengüeta (Linea) de 36 kV, según Especificacion Técnica. | u | 1 |  | 0 | 1 | 0 | 0 | 0 | 0 | 0 | 0 | 0 | 0 | 0 | 0 | 0 | 0 | 0 | 0 | 0 | 0 | 0 | 0 | 0 | 0 | 0 | 0 | 0 | 0 | 0 | 0 | 0 | 0
37
7 | 38 | CONDUCTOR DE ALEACIÓN DE ALUMINIO
7.01 | 39 | Conductor de Aleacion de Aluminio de 35 mm² | km | 0.043408 | 35 mm² AAAC | 0 | 0.043408 | 0 | 0 | 0 | 0 | 0 | 0 | 0 | 0 | 0 | 0 | 0 | 0 | 0 | 0 | 0 | 0 | 0 | 0 | 0 | 0 | 0 | 0 | 0 | 0 | 0 | 0 | 0 | 0
40
8 | 41 | ACCESORIOS PARA CONDUCTOR DE ALEACION ALUMINIO
8.01 | 42 | Varilla de Armar preformada Simple para Conductor de 35 mm² | u | 0 |  | 0 | 0 | 0 | 0 | 0 | 0 | 0 | 0 | 0 | 0 | 0 | 0 | 0 | 0 | 0 | 0 | 0 | 0 | 0 | 0 | 0 | 0 | 0 | 0 | 0 | 0 | 0 | 0 | 0 | 0
8.02 | 43 | Grapa de Doble Via de Aluminio para Conductor de 35 mm² | u | 0 |  | 0 | 0 | 0 | 0 | 0 | 0 | 0 | 0 | 0 | 0 | 0 | 0 | 0 | 0 | 0 | 0 | 0 | 0 | 0 | 0 | 0 | 0 | 0 | 0 | 0 | 0 | 0 | 0 | 0 | 0
8.03 | 44 | Alambre de Amarre Aluminio Recocido de 16 mm² | m | 0 |  | 0 | 0 | 0 | 0 | 0 | 0 | 0 | 0 | 0 | 0 | 0 | 0 | 0 | 0 | 0 | 0 | 0 | 0 | 0 | 0 | 0 | 0 | 0 | 0 | 0 | 0 | 0 | 0 | 0 | 0
8.04 | 45 | Grapa de Anclaje para Conductor de 35 mm² | u | 1 |  | 0 | 1 | 0 | 0 | 0 | 0 | 0 | 0 | 0 | 0 | 0 | 0 | 0 | 0 | 0 | 0 | 0 | 0 | 0 | 0 | 0 | 0 | 0 | 0 | 0 | 0 | 0 | 0 | 0 | 0
8.05 | 46 | Varilla de Armar preformada Doble para Conductor de 35 mm² | u | 0 |  | 0 | 0 | 0 | 0 | 0 | 0 | 0 | 0 | 0 | 0 | 0 | 0 | 0 | 0 | 0 | 0 | 0 | 0 | 0 | 0 | 0 | 0 | 0 | 0 | 0 | 0 | 0 | 0 | 0 | 0
8.06 | 47 | Cinta plana de armar de aluminio | m | 0.6 |  | 0 | 0.6 | 0 | 0 | 0 | 0 | 0 | 0 | 0 | 0 | 0 | 0 | 0 | 0 | 0 | 0 | 0 | 0 | 0 | 0 | 0 | 0 | 0 | 0 | 0 | 0 | 0 | 0 | 0 | 0
48
9 | 49 | CONDUCTOR DE COBRE
9.01 | 50 | Cable de Acero con Recubrimiento Metalúrgico de Cu de 4 AWG (21,15 mm²), para Puesta a Tierra | m | 23 |  | 0 | 23 | 0 | 0 | 0 | 0 | 0 | 0 | 0 | 0 | 0 | 0 | 0 | 0 | 0 | 0 | 0 | 0 | 0 | 0 | 0 | 0 | 0 | 0 | 0 | 0 | 0 | 0 | 0 | 0
51
10 | 52 | MATERIAL DE FERRETERIA PARA POSTES Y CRUCETAS
10.01 | 53 | Perno Cabeza Coche de AºGº de 13 mm Ø x 152 mm longitud, 76 mm maquinado, con Arandela, Tuerca y Contratuerca | u | 1 |  | 0 | 1 | 0 | 0 | 0 | 0 | 0 | 0 | 0 | 0 | 0 | 0 | 0 | 0 | 0 | 0 | 0 | 0 | 0 | 0 | 0 | 0 | 0 | 0 | 0 | 0 | 0 | 0 | 0 | 0
10.02 | 54 | Perno de A°G° de 13 mm Ø x 305 mm, provisto de Tuerca y Contratuerca | u | 1 |  | 0 | 1 | 0 | 0 | 0 | 0 | 0 | 0 | 0 | 0 | 0 | 0 | 0 | 0 | 0 | 0 | 0 | 0 | 0 | 0 | 0 | 0 | 0 | 0 | 0 | 0 | 0 | 0 | 0 | 0
10.03 | 55 | Perno de A°G° de 16 mm Ø x 254 mm, provisto de Tuerca y Contratuerca | u | 0 |  | 0 | 0 | 0 | 0 | 0 | 0 | 0 | 0 | 0 | 0 | 0 | 0 | 0 | 0 | 0 | 0 | 0 | 0 | 0 | 0 | 0 | 0 | 0 | 0 | 0 | 0 | 0 | 0 | 0 | 0
10.04 | 56 | Perno de A°G° de 16 mm Ø x 305 mm, provisto de Tuerca y Contratuerca | u | 2 |  | 0 | 2 | 0 | 0 | 0 | 0 | 0 | 0 | 0 | 0 | 0 | 0 | 0 | 0 | 0 | 0 | 0 | 0 | 0 | 0 | 0 | 0 | 0 | 0 | 0 | 0 | 0 | 0 | 0 | 0
10.05 | 57 | Perno de A°G° de 16 mm Ø x 356 mm, provisto de Tuerca y Contratuerca | u | 1 |  | 0 | 1 | 0 | 0 | 0 | 0 | 0 | 0 | 0 | 0 | 0 | 0 | 0 | 0 | 0 | 0 | 0 | 0 | 0 | 0 | 0 | 0 | 0 | 0 | 0 | 0 | 0 | 0 | 0 | 0
10.06 | 58 | Perno Ojo de A°G° de 16 mm Ø x 254 mm, provisto de Tuerca y Contratuerca | u | 1 |  | 0 | 1 | 0 | 0 | 0 | 0 | 0 | 0 | 0 | 0 | 0 | 0 | 0 | 0 | 0 | 0 | 0 | 0 | 0 | 0 | 0 | 0 | 0 | 0 | 0 | 0 | 0 | 0 | 0 | 0
10.07 | 59 | Perno Doble Armado de A°G° de 16 mm Ø x 508 mm, provisto de 4 Tuercas y 4 Contratuercas | u | 0 |  | 0 | 0 | 0 | 0 | 0 | 0 | 0 | 0 | 0 | 0 | 0 | 0 | 0 | 0 | 0 | 0 | 0 | 0 | 0 | 0 | 0 | 0 | 0 | 0 | 0 | 0 | 0 | 0 | 0 | 0
10.08 | 60 | Tirafondo de A°G° de 13 mm ø x 102 mm de longitud | u | 0 |  | 0 | 0 | 0 | 0 | 0 | 0 | 0 | 0 | 0 | 0 | 0 | 0 | 0 | 0 | 0 | 0 | 0 | 0 | 0 | 0 | 0 | 0 | 0 | 0 | 0 | 0 | 0 | 0 | 0 | 0
10.09 | 61 | Brazo-Soporte (Riostra) de Perfil Angular de A°G° de 38 x 38 x 5 mm y 710 mm longitud | u | 1 |  | 0 | 1 | 0 | 0 | 0 | 0 | 0 | 0 | 0 | 0 | 0 | 0 | 0 | 0 | 0 | 0 | 0 | 0 | 0 | 0 | 0 | 0 | 0 | 0 | 0 | 0 | 0 | 0 | 0 | 0
10.1 | 62 | Arandela Cuadrada Plana de A° G°, 57 x 57 x 5 mm, Agujero de 18 mm Ø | u | 3 | - - | 0 | 3 | 0 | 0 | 0 | 0 | 0 | 0 | 0 | 0 | 0 | 0 | 0 | 0 | 0 | 0 | 0 | 0 | 0 | 0 | 0 | 0 | 0 | 0 | 0 | 0 | 0 | 0 | 0 | 0
10.11 | 63 | Arandela Cuadrada Curva de A° G°, 57 x 57 x 5 mm, Agujero de 18 mm Ø | u | 6 |  | 0 | 6 | 0 | 0 | 0 | 0 | 0 | 0 | 0 | 0 | 0 | 0 | 0 | 0 | 0 | 0 | 0 | 0 | 0 | 0 | 0 | 0 | 0 | 0 | 0 | 0 | 0 | 0 | 0 | 0
10.12 | 64 | Plantillas para Identificación y/o codificación de Postes (Peligro, Identificación y/o codificación y Fases) | Jgo. | 1 |  | 0 | 0.083333 | 0 | 0 | 0 | 0 | 0 | 0 | 0 | 0 | 0 | 0 | 0 | 0 | 0 | 0 | 0 | 0 | 0 | 0 | 0 | 0 | 0 | 0 | 0 | 0 | 0 | 0 | 0 | 0
10.13 | 65 | Placa de Señal de Peligro y accesorios de fijación | u | 0 |  | 0 | 0 | 0 | 0 | 0 | 0 | 0 | 0 | 0 | 0 | 0 | 0 | 0 | 0 | 0 | 0 | 0 | 0 | 0 | 0 | 0 | 0 | 0 | 0 | 0 | 0 | 0 | 0 | 0 | 0
10.14 | 66 | Placa de Identificación y/o codificación de Estructura y accesorios de fijación | u | 0 |  | 0 | 0 | 0 | 0 | 0 | 0 | 0 | 0 | 0 | 0 | 0 | 0 | 0 | 0 | 0 | 0 | 0 | 0 | 0 | 0 | 0 | 0 | 0 | 0 | 0 | 0 | 0 | 0 | 0 | 0
10.15 | 67 | Placa de Secuencia de Fases y accesorios de fijación | u | 0 |  | 0 | 0 | 0 | 0 | 0 | 0 | 0 | 0 | 0 | 0 | 0 | 0 | 0 | 0 | 0 | 0 | 0 | 0 | 0 | 0 | 0 | 0 | 0 | 0 | 0 | 0 | 0 | 0 | 0 | 0
10.16 | 68 | Perno de A°G° de 16 mm Ø x 457 mm, provisto de tuerca y contratuerca | u | 0 |  | 0 | 0 | 0 | 0 | 0 | 0 | 0 | 0 | 0 | 0 | 0 | 0 | 0 | 0 | 0 | 0 | 0 | 0 | 0 | 0 | 0 | 0 | 0 | 0 | 0 | 0 | 0 | 0 | 0 | 0
10.17 | 69 | Soporte separador de vértice de poste de A°G° fabricado con platina de 76 x 6,4 mm | u | 0 |  | 0 | 0 | 0 | 0 | 0 | 0 | 0 | 0 | 0 | 0 | 0 | 0 | 0 | 0 | 0 | 0 | 0 | 0 | 0 | 0 | 0 | 0 | 0 | 0 | 0 | 0 | 0 | 0 | 0 | 0
10.18 | 70 | tubo espaciador de A°G° de 19 mm x 38 mm Ø | u | 0 |  | 0 | 0 | 0 | 0 | 0 | 0 | 0 | 0 | 0 | 0 | 0 | 0 | 0 | 0 | 0 | 0 | 0 | 0 | 0 | 0 | 0 | 0 | 0 | 0 | 0 | 0 | 0 | 0 | 0 | 0
71
11 | 72 | RETENIDAS Y ANCLAJES
11.01 | 73 | Cable de Acero Grado Siemens Martin, de 10 mm Ø, 7 hilos | m | 0 |  | 0 | 0 | 0 | 0 | 0 | 0 | 0 | 0 | 0 | 0 | 0 | 0 | 0 | 0 | 0 | 0 | 0 | 0 | 0 | 0 | 0 | 0 | 0 | 0 | 0 | 0 | 0 | 0 | 0 | 0
11.02 | 74 | Varilla de Anclaje de A°G° de 16 mm Ø x 2,40 m, provisto de Ojal Guardacabo en un extremo; Tuerca y Contratuerca en el otro | u | 0 |  | 0 | 0 | 0 | 0 | 0 | 0 | 0 | 0 | 0 | 0 | 0 | 0 | 0 | 0 | 0 | 0 | 0 | 0 | 0 | 0 | 0 | 0 | 0 | 0 | 0 | 0 | 0 | 0 | 0 | 0
11.03 | 75 | Mordaza Preformada de A°G° para Cable de 10 mm Ø | u | 0 |  | 0 | 0 | 0 | 0 | 0 | 0 | 0 | 0 | 0 | 0 | 0 | 0 | 0 | 0 | 0 | 0 | 0 | 0 | 0 | 0 | 0 | 0 | 0 | 0 | 0 | 0 | 0 | 0 | 0 | 0
11.04 | 76 | Alambre de Acero N° 14 para Entorchado | m | 0 |  | 0 | 0 | 0 | 0 | 0 | 0 | 0 | 0 | 0 | 0 | 0 | 0 | 0 | 0 | 0 | 0 | 0 | 0 | 0 | 0 | 0 | 0 | 0 | 0 | 0 | 0 | 0 | 0 | 0 | 0
11.05 | 77 | Arandela de Anclaje de A°G°, 102 x 102 x 6,35 mm, Agujero de 18 mmø | u | 0 |  | 0 | 0 | 0 | 0 | 0 | 0 | 0 | 0 | 0 | 0 | 0 | 0 | 0 | 0 | 0 | 0 | 0 | 0 | 0 | 0 | 0 | 0 | 0 | 0 | 0 | 0 | 0 | 0 | 0 | 0
11.06 | 78 | Grillete de Acero de 70 kN | u | 0 |  | 0 | 0 | 0 | 0 | 0 | 0 | 0 | 0 | 0 | 0 | 0 | 0 | 0 | 0 | 0 | 0 | 0 | 0 | 0 | 0 | 0 | 0 | 0 | 0 | 0 | 0 | 0 | 0 | 0 | 0
11.07 | 79 | Enlace metálico, de 254 mm x 75 mm x 38 mm, de 70 kN de resistencia | u | 0 |  | 0 | 0 | 0 | 0 | 0 | 0 | 0 | 0 | 0 | 0 | 0 | 0 | 0 | 0 | 0 | 0 | 0 | 0 | 0 | 0 | 0 | 0 | 0 | 0 | 0 | 0 | 0 | 0 | 0 | 0
11.08 | 80 | Aislador Polimerico con Conexión Horquilla (Estructura) y Lengüeta (Linea) de 36 kV, según Especificacion Técnica, para Retenida Aislada. | u | 0 |  | 0 | 0 | 0 | 0 | 0 | 0 | 0 | 0 | 0 | 0 | 0 | 0 | 0 | 0 | 0 | 0 | 0 | 0 | 0 | 0 | 0 | 0 | 0 | 0 | 0 | 0 | 0 | 0 | 0 | 0
11.09 | 81 | Bloque de Concreto de 0,40 x 0,40 x 0,15 m | u | 0 |  | 0 | 0 | 0 | 0 | 0 | 0 | 0 | 0 | 0 | 0 | 0 | 0 | 0 | 0 | 0 | 0 | 0 | 0 | 0 | 0 | 0 | 0 | 0 | 0 | 0 | 0 | 0 | 0 | 0 | 0
11.1 | 82 | Tuerca-Ojo para Perno de 16 mm Ø | u | 0 |  | 0 | 0 | 0 | 0 | 0 | 0 | 0 | 0 | 0 | 0 | 0 | 0 | 0 | 0 | 0 | 0 | 0 | 0 | 0 | 0 | 0 | 0 | 0 | 0 | 0 | 0 | 0 | 0 | 0 | 0
11.11 | 83 | Abrazadera de 4 sectores para Retenida, de 75 mm de altura, 6,35 mm de espesor y 70 kN de resistencia. Diámetro según dimensiones del poste, incluye 4 pernos de 12,7 mm Ø x 63,5 mm y 4 arandelas | u | 0 |  | 0 | 0 | 0 | 0 | 0 | 0 | 0 | 0 | 0 | 0 | 0 | 0 | 0 | 0 | 0 | 0 | 0 | 0 | 0 | 0 | 0 | 0 | 0 | 0 | 0 | 0 | 0 | 0 | 0 | 0
84
12 | 85 | MATERIAL PARA PUESTA A TIERRA
12.01 | 86 | Electrodo de Acero Recubierto de Cobre de 16 mm Ø x 2,40 m | u | 3 |  | 0 | 3 | 0 | 0 | 0 | 0 | 0 | 0 | 0 | 0 | 0 | 0 | 0 | 0 | 0 | 0 | 0 | 0 | 0 | 0 | 0 | 0 | 0 | 0 | 0 | 0 | 0 | 0 | 0 | 0
12.02 | 87 | Caja Registro de Concreto para Puesta a Tierra 0,50 x 0,50 x 0,45 m | u | 3 |  | 0 | 3 | 0 | 0 | 0 | 0 | 0 | 0 | 0 | 0 | 0 | 0 | 0 | 0 | 0 | 0 | 0 | 0 | 0 | 0 | 0 | 0 | 0 | 0 | 0 | 0 | 0 | 0 | 0 | 0
12.03 | 88 | Plancha Doblada de Cobre para toma a Tierra de Espigas y/o Pernos | u | 2 |  | 0 | 2 | 0 | 0 | 0 | 0 | 0 | 0 | 0 | 0 | 0 | 0 | 0 | 0 | 0 | 0 | 0 | 0 | 0 | 0 | 0 | 0 | 0 | 0 | 0 | 0 | 0 | 0 | 0 | 0
12.04 | 89 | Conector de Bronce para Electrodo de 16 mm ø y Cable de Acero con Recubrimiento Metalúrgico de Cobre de 4 AWG (21,15 mm2) | u | 3 |  | 0 | 3 | 0 | 0 | 0 | 0 | 0 | 0 | 0 | 0 | 0 | 0 | 0 | 0 | 0 | 0 | 0 | 0 | 0 | 0 | 0 | 0 | 0 | 0 | 0 | 0 | 0 | 0 | 0 | 0
12.05 | 90 | Conector de Cobre tipo Perno Partido para Cable de Acero con Recubrimiento Metalúrgico de Cobre de 4 AWG (21,15 mm2) | u | 3 |  | 0 | 3 | 0 | 0 | 0 | 0 | 0 | 0 | 0 | 0 | 0 | 0 | 0 | 0 | 0 | 0 | 0 | 0 | 0 | 0 | 0 | 0 | 0 | 0 | 0 | 0 | 0 | 0 | 0 | 0
12.06 | 91 | Grapa en "U" para fijar conductor de PAT a Madera | u | 3 |  | 0 | 3 | 0 | 0 | 0 | 0 | 0 | 0 | 0 | 0 | 0 | 0 | 0 | 0 | 0 | 0 | 0 | 0 | 0 | 0 | 0 | 0 | 0 | 0 | 0 | 0 | 0 | 0 | 0 | 0
12.07 | 92 | Tubo Plastico de PVC SAP de 19 mm ø x 0,5 m ( incluye curva de plastico de 19 mm ø x 90º) | u | 2 |  | 0 | 2 | 0 | 0 | 0 | 0 | 0 | 0 | 0 | 0 | 0 | 0 | 0 | 0 | 0 | 0 | 0 | 0 | 0 | 0 | 0 | 0 | 0 | 0 | 0 | 0 | 0 | 0 | 0 | 0
12.08 | 93 | Placa de Señalización de Poste (Puesta a Tierra) | u | 0 |  | 0 | 0 | 0 | 0 | 0 | 0 | 0 | 0 | 0 | 0 | 0 | 0 | 0 | 0 | 0 | 0 | 0 | 0 | 0 | 0 | 0 | 0 | 0 | 0 | 0 | 0 | 0 | 0 | 0 | 0
12.09 | 94 | Plantilla para Señalización de Poste (Puesta a Tierra) | u | 1 |  | 0 | 0.1 | 0 | 0 | 0 | 0 | 0 | 0 | 0 | 0 | 0 | 0 | 0 | 0 | 0 | 0 | 0 | 0 | 0 | 0 | 0 | 0 | 0 | 0 | 0 | 0 | 0 | 0 | 0 | 0
12.1 | 95 | Bentonita sódica saco de 30 kg | u | 9 |  | 0 | 9 | 0 | 0 | 0 | 0 | 0 | 0 | 0 | 0 | 0 | 0 | 0 | 0 | 0 | 0 | 0 | 0 | 0 | 0 | 0 | 0 | 0 | 0 | 0 | 0 | 0 | 0 | 0 | 0
96
13 | 97 | EQUIPO DE PROTECCION Y MANIOBRA
13.01 | 98 | Seccionador Fusible Unipolar Tipo Expulsion (Cut-Out) de 27/38 kV, 100A, 150 kV-BIL. | u | 1 |  | 0 | 1 | 0 | 0 | 0 | 0 | 0 | 0 | 0 | 0 | 0 | 0 | 0 | 0 | 0 | 0 | 0 | 0 | 0 | 0 | 0 | 0 | 0 | 0 | 0 | 0 | 0 | 0 | 0 | 0
13.02 | 99 | Fusible Tipo Expulsion de 2 A, Tipo K | u | 1 |  | 0 | 1 | 0 | 0 | 0 | 0 | 0 | 0 | 0 | 0 | 0 | 0 | 0 | 0 | 0 | 0 | 0 | 0 | 0 | 0 | 0 | 0 | 0 | 0 | 0 | 0 | 0 | 0 | 0 | 0
13.03 | 100 | Pararrayos de Oxido Metalico, 21 kV, 10 KA Clase 1 | u | 1 |  | 0 | 1 | 0 | 0 | 0 | 0 | 0 | 0 | 0 | 0 | 0 | 0 | 0 | 0 | 0 | 0 | 0 | 0 | 0 | 0 | 0 | 0 | 0 | 0 | 0 | 0 | 0 | 0 | 0 | 0
13.04 | 101 | Pararrayos de Oxido Metalico, 12 kV, 10 KA Clase 1 | u | 0
102
14 | 103 | TRANSFORMADORES DE DISTRIBUCION
14.01 | 104 | Transformador Monofásico Fase - Neutro de 5 kVA; 13,2 / 0,46-0,23 kV | u | 1 | 5kVA-1ø-13,2kV | 0 | 1 | 0 | 0 | 0 | 0 | 0 | 0 | 0 | 0 | 0 | 0 | 0 | 0 | 0 | 0 | 0 | 0 | 0 | 0 | 0 | 0 | 0 | 0 | 0 | 0 | 0 | 0 | 0 | 0
14.02 | 105 | Transformador Monofásico Fase - Fase de 5 kVA; 13,8 / 0,46-0,23 kV | u | 0 | 5kVA-2ø-13,8kV | 0 | 0 | 0 | 0 | 0 | 0 | 0 | 0 | 0 | 0 | 0 | 0 | 0 | 0 | 0 | 0 | 0 | 0 | 0 | 0 | 0 | 0 | 0 | 0 | 0 | 0 | 0 | 0 | 0 | 0
14.03 | 106 | Transformador Monofásico Fase - Fase de 10 kVA; 13,8 / 0,46-0,23 kV | u | 0 | 10kVA-2ø-13,8kV | 0 | 0 | 0 | 0 | 0 | 0 | 0 | 0 | 0 | 0 | 0 | 0 | 0 | 0 | 0 | 0 | 0 | 0 | 0 | 0 | 0 | 0 | 0 | 0 | 0 | 0 | 0 | 0 | 0 | 0
14.04 | 107 | Transformador Monofásico Fase - Fase de 5 kVA; 22,9 / 0,46-0,23 kV | u | 0 | 5kVA-2ø-22,9kV | 0 | 0 | 0 | 0 | 0 | 0 | 0 | 0 | 0 | 0 | 0 | 0 | 0 | 0 | 0 | 0 | 0 | 0 | 0 | 0 | 0 | 0 | 0 | 0 | 0 | 0 | 0 | 0 | 0 | 0
14.05 | 108 | Transformador Monofásico Fase - Fase de 37.5 kVA; 13,8 / 0,46-0,23 kV | u | 0 | 37.5kVA-2ø-13,8kV | 0 | 0 | 0 | 0 | 0 | 0 | 0 | 0 | 0 | 0 | 0 | 0 | 0 | 0 | 0 | 0 | 0 | 0 | 0 | 0 | 0 | 0 | 0 | 0 | 0 | 0 | 0 | 0 | 0 | 0
109
15 | 110 | TABLEROS DE DISTRIBUCIÓN
15.01 | 111 | Tableros de Distribución Completa para S.E. Monofásica de 5 kVA; 440-220V | u | 1 | 5 | 0 | 1 | 0 | 0 | 0 | 0 | 0 | 0 | 0 | 0 | 0 | 0 | 0 | 0 | 0 | 0 | 0 | 0 | 0 | 0 | 0 | 0 | 0 | 0 | 0 | 0 | 0 | 0 | 0 | 0
15.02 | 112 | Tableros de Distribución Completa para S.E. Monofásica de 10 kVA; 440-220V | u | 0 | 10 | 0 | 0 | 0 | 0 | 0 | 0 | 0 | 0 | 0 | 0 | 0 | 0 | 0 | 0 | 0 | 0 | 0 | 0 | 0 | 0 | 0 | 0 | 0 | 0 | 0 | 0 | 0 | 0 | 0 | 0
15.03 | 113 | Tableros de Distribución Completa para S.E. Monofásica de 37.5 kVA; 440-220V | u | 0 | 37.5 | 0 | 0 | 0 | 0 | 0 | 0 | 0 | 0 | 0 | 0 | 0 | 0 | 0 | 0 | 0 | 0 | 0 | 0 | 0 | 0 | 0 | 0 | 0 | 0 | 0 | 0 | 0 | 0 | 0 | 0
114
16 | 115 | CABLES DE ENERGÍA DE BAJA TENSIÓN
16.01 | 116 | Cable NYY, 1 kV, 1 x 16 mm² | m | 5 |  | 0 | 5 | 0 | 0 | 0 | 0 | 0 | 0 | 0 | 0 | 0 | 0 | 0 | 0 | 0 | 0 | 0 | 0 | 0 | 0 | 0 | 0 | 0 | 0 | 0 | 0 | 0 | 0 | 0 | 0
16.02 | 117 | Cable NYY, 1 kV, 1 x 25 mm² | m | 10 |  | 0 | 10 | 0 | 0 | 0 | 0 | 0 | 0 | 0 | 0 | 0 | 0 | 0 | 0 | 0 | 0 | 0 | 0 | 0 | 0 | 0 | 0 | 0 | 0 | 0 | 0 | 0 | 0 | 0 | 0
16.03 | 118 | Cable NYY, 1 kV, 1 x 35 mm² | m | 0 |  | 0 | 0 | 0 | 0 | 0 | 0 | 0 | 0 | 0 | 0 | 0 | 0 | 0 | 0 | 0 | 0 | 0 | 0 | 0 | 0 | 0 | 0 | 0 | 0 | 0 | 0 | 0 | 0 | 0 | 0
119
120
0 | 121 | OBRAS PRELIMINARES
0.1 | 122 | Replanteo Topografico y ubicación de estructuras de Redes Primarias | Loc. | 1 |  | 0.14286 | 0.14286 | 0 | 0 | 0 | 0 | 0 | 0 | 0 | 0 | 0 | 0 | 0 | 0 | 0 | 0 | 0 | 0 | 0 | 0 | 0 | 0 | 0 | 0 | 0 | 0 | 0 | 0 | 0 | 0
123
1 | 124 | TRANSPORTE DE MATERIALES DE ALMACEN EN OBRA A PUNTO DE INSTALACIÒN
1.01 | 125 | Transporte de Poste de 12 m/200 daN de Almacen a Punto de Izaje, en Terreno con Acceso Carrozable | u | 0 | SI | 0 | 0 | 0 | 0 | 0 | 0 | 0 | 0 | 0 | 0 | 0 | 0 | 0 | 0 | 0 | 0 | 0 | 0 | 0 | 0 | 0 | 0 | 0 | 0 | 0 | 0 | 0 | 0 | 0 | 0
1.02 | 126 | Transporte de Poste de 12 m/300 daN de Almacen a Punto de Izaje, en Terreno con Acceso Carrozable | u | 0 | SI | 0 | 0 | 0 | 0 | 0 | 0 | 0 | 0 | 0 | 0 | 0 | 0 | 0 | 0 | 0 | 0 | 0 | 0 | 0 | 0 | 0 | 0 | 0 | 0 | 0 | 0 | 0 | 0 | 0 | 0
1.03 | 127 | Transporte de Poste de 13 m/300 daN de Almacen a Punto de Izaje, en Terreno con Acceso Carrozable | u | 0 | SI | 0 | 0 | 0 | 0 | 0 | 0 | 0 | 0 | 0 | 0 | 0 | 0 | 0 | 0 | 0 | 0 | 0 | 0 | 0 | 0 | 0 | 0 | 0 | 0 | 0 | 0 | 0 | 0 | 0 | 0
1.04 | 128 | Transporte de Poste de 13 m/400 daN de Almacen a Punto de Izaje, en Terreno con Acceso Carrozable | u | 0 | SI | 0 | 0 | 0 | 0 | 0 | 0 | 0 | 0 | 0 | 0 | 0 | 0 | 0 | 0 | 0 | 0 | 0 | 0 | 0 | 0 | 0 | 0 | 0 | 0 | 0 | 0 | 0 | 0 | 0 | 0
1.05 | 129 | Transporte de Poste de madera importado de 12 m, Clase 5 de Almacen a Punto de Izaje, en Terreno sin Acceso Carrozable (< 1000 m) | u | 0 | NO | 0 | 0 | 0 | 0 | 0 | 0 | 0 | 0 | 0 | 0 | 0 | 0 | 0 | 0 | 0 | 0 | 0 | 0 | 0 | 0 | 0 | 0 | 0 | 0 | 0 | 0 | 0 | 0 | 0 | 0
1.06 | 130 | Transporte de Cruceta de madera tratada de 90 mm x 115 mm x 1,20 m, de Almacen a Punto de Instalaciòn en Terreno con Acceso Carrozable | u | 0 | SI | 0 | 0 | 0 | 0 | 0 | 0 | 0 | 0 | 0 | 0 | 0 | 0 | 0 | 0 | 0 | 0 | 0 | 0 | 0 | 0 | 0 | 0 | 0 | 0 | 0 | 0 | 0 | 0 | 0 | 0
1.07 | 131 | Transporte de Cruceta de madera tratada de 90 mm x 115 mm x 1,20 m, de Almacen a Punto de Instalaciòn en Terreno sin Acceso Carrozable (< 1000 m) | u | 1 | NO | 0 | 1 | 0 | 0 | 0 | 0 | 0 | 0 | 0 | 0 | 0 | 0 | 0 | 0 | 0 | 0 | 0 | 0 | 0 | 0 | 0 | 0 | 0 | 0 | 0 | 0 | 0 | 0 | 0 | 0
1.08 | 132 | Transporte de Aislador de Porcelana Tipo Pin, Clase ANSI 56-3 de Almacén a Punto de Instalaciòn en Terreno con Acceso Carrozable | u | 0 | SI | 0 | 0 | 0 | 0 | 0 | 0 | 0 | 0 | 0 | 0 | 0 | 0 | 0 | 0 | 0 | 0 | 0 | 0 | 0 | 0 | 0 | 0 | 0 | 0 | 0 | 0 | 0 | 0 | 0 | 0
1.09 | 133 | Transporte de Aislador de Porcelana Tipo Pin, Clase ANSI 56-3 de Almacén a Punto de Instalaciòn en Terreno sin Acceso Carrozable (< 1000 m) | u | 0 | NO | 0 | 0 | 0 | 0 | 0 | 0 | 0 | 0 | 0 | 0 | 0 | 0 | 0 | 0 | 0 | 0 | 0 | 0 | 0 | 0 | 0 | 0 | 0 | 0 | 0 | 0 | 0 | 0 | 0 | 0
1.1 | 134 | Transporte de Aislador Line Post Polimérico de Almacén a Punto de Instalaciòn en Terreno con Acceso Carrozable | u | 0 | SI | 0 | 0 | 0 | 0 | 0 | 0 | 0 | 0 | 0 | 0 | 0 | 0 | 0 | 0 | 0 | 0 | 0 | 0 | 0 | 0 | 0 | 0 | 0 | 0 | 0 | 0 | 0 | 0 | 0 | 0
1.11 | 135 | Transporte de Aislador Polimerico con Conexión Horquilla (Estructura) y Lengüeta (Linea), de 36 Kv y según Especificacion Técnica. de Almacen a Punto de Intalaciòn en Terreno con Acceso Carrozable | u | 0 | SI | 0 | 0 | 0 | 0 | 0 | 0 | 0 | 0 | 0 | 0 | 0 | 0 | 0 | 0 | 0 | 0 | 0 | 0 | 0 | 0 | 0 | 0 | 0 | 0 | 0 | 0 | 0 | 0 | 0 | 0
1.12 | 136 | Transporte de Conductor de Aleacion de Aluminio de 35 mm² de Almacen a Punto de Intalaciòn en Terreno con Acceso Carrozable | km | 0 | SI | 0 | 0 | 0 | 0 | 0 | 0 | 0 | 0 | 0 | 0 | 0 | 0 | 0 | 0 | 0 | 0 | 0 | 0 | 0 | 0 | 0 | 0 | 0 | 0 | 0 | 0 | 0 | 0 | 0 | 0
1.13 | 137 | Transporte de Conductor de Aleacion de Aluminio de 35 mm² de Almacen a Punto de Intalaciòn en Terreno sin Acceso Carrozable (< 1000 m) | km | 0.043408 | NO | 0 | 0.043408 | 0 | 0 | 0 | 0 | 0 | 0 | 0 | 0 | 0 | 0 | 0 | 0 | 0 | 0 | 0 | 0 | 0 | 0 | 0 | 0 | 0 | 0 | 0 | 0 | 0 | 0 | 0 | 0
1.14 | 138 | Transporte de Seccionador Fusible Unipolar Tipo Expulsion (Cut-Out) de 27/38 kV, 100A, 150 kV-BIL. de Almacen a Punto de Instalaciòn en Terreno con Acceso Carrozable | u | 0 | SI | 0 | 0 | 0 | 0 | 0 | 0 | 0 | 0 | 0 | 0 | 0 | 0 | 0 | 0 | 0 | 0 | 0 | 0 | 0 | 0 | 0 | 0 | 0 | 0 | 0 | 0 | 0 | 0 | 0 | 0
1.15 | 139 | Transporte de Seccionador Fusible Unipolar Tipo Expulsion (Cut-Out) de 27/38 kV, 100A, 150 kV-BIL. de Almacen a Punto de Instalaciòn en Terreno sin Acceso Carrozable (< 1000 m) | u | 1 | NO | 0 | 1 | 0 | 0 | 0 | 0 | 0 | 0 | 0 | 0 | 0 | 0 | 0 | 0 | 0 | 0 | 0 | 0 | 0 | 0 | 0 | 0 | 0 | 0 | 0 | 0 | 0 | 0 | 0 | 0
1.16 | 140 | Transporte de Pararrayos de Oxido Metalico, 21 kV, 10 KA Clase 1 de Almacen a Punto de Montaje en Terreno con Acceso Carrozable | u | 0 | SI | 0 | 0 | 0 | 0 | 0 | 0 | 0 | 0 | 0 | 0 | 0 | 0 | 0 | 0 | 0 | 0 | 0 | 0 | 0 | 0 | 0 | 0 | 0 | 0 | 0 | 0 | 0 | 0 | 0 | 0
1.17 | 141 | Transporte de Pararrayos de Oxido Metalico, 21 kV, 10 KA Clase 1 de Almacen a Punto de Montaje en Terreno sin Acceso Carrozable (< 1000 m) | u | 1 | NO | 0 | 1 | 0 | 0 | 0 | 0 | 0 | 0 | 0 | 0 | 0 | 0 | 0 | 0 | 0 | 0 | 0 | 0 | 0 | 0 | 0 | 0 | 0 | 0 | 0 | 0 | 0 | 0 | 0 | 0
1.18 | 142 | Transporte de Bloque de Concreto de 0,40 x 0,40 x 0,15 m, de Almacen a Punto de Instalaciòn en Terreno con Acceso Carrozable | u | 0 | SI | 0 | 0 | 0 | 0 | 0 | 0 | 0 | 0 | 0 | 0 | 0 | 0 | 0 | 0 | 0 | 0 | 0 | 0 | 0 | 0 | 0 | 0 | 0 | 0 | 0 | 0 | 0 | 0 | 0 | 0
1.19 | 143 | Transporte de Caja Registro de Concreto para Puesta a Tierra 0,50 x 0,50 x 0,45 m, de Almacen a Punto de Montaje en Terreno con Acceso Carrozable | u | 0 | SI | 0 | 0 | 0 | 0 | 0 | 0 | 0 | 0 | 0 | 0 | 0 | 0 | 0 | 0 | 0 | 0 | 0 | 0 | 0 | 0 | 0 | 0 | 0 | 0 | 0 | 0 | 0 | 0 | 0 | 0
1.2 | 144 | Transporte de Caja Registro de Concreto para Puesta a Tierra 0,50 x 0,50 x 0,45 m, de Almacen a Punto de Montaje en Terreno sin Acceso Carrozable (< 1000 m) | u | 3 | NO | 0 | 3 | 0 | 0 | 0 | 0 | 0 | 0 | 0 | 0 | 0 | 0 | 0 | 0 | 0 | 0 | 0 | 0 | 0 | 0 | 0 | 0 | 0 | 0 | 0 | 0 | 0 | 0 | 0 | 0
1.21 | 145 | Transporte de Cable de Acero con Recubrimiento Metalurgico de Cu de 4AWG de Almacen a Punto de Intalaciòn en Terreno con Acceso Carrozable | km | 0 | SI | 0 | 0 | 0 | 0 | 0 | 0 | 0 | 0 | 0 | 0 | 0 | 0 | 0 | 0 | 0 | 0 | 0 | 0 | 0 | 0 | 0 | 0 | 0 | 0 | 0 | 0 | 0 | 0 | 0 | 0
1.22 | 146 | Transporte de Cable de Acero con Recubrimiento Metalurgico de Cu de 4AWG de Almacen a Punto de Intalaciòn en Terreno sin Acceso Carrozable (< 1000 m) | km | 0.023 | NO | 0 | 0.023 | 0 | 0 | 0 | 0 | 0 | 0 | 0 | 0 | 0 | 0 | 0 | 0 | 0 | 0 | 0 | 0 | 0 | 0 | 0 | 0 | 0 | 0 | 0 | 0 | 0 | 0 | 0 | 0
1.23 | 147 | Transporte de Accesorios de Ferreteria (Para Postes , conductores, Retenidas y PAT) de Almacen a Punto de Instalaciòn con Acceso Carrozable | Global | 1 | SI | 0.14286 | 0.14286 | 0 | 0 | 0 | 0 | 0 | 0 | 0 | 0 | 0 | 0 | 0 | 0 | 0 | 0 | 0 | 0 | 0 | 0 | 0 | 0 | 0 | 0 | 0 | 0 | 0 | 0 | 0 | 0
1.24 | 148 | Transporte de Accesorios de Ferreteria (Para Postes , conductores, Retenidas y PAT) de Almacen a Punto de Instalaciòn sin Acceso Carrozable (< 1000 m) | Global | 1 | NO | 0.14286 | 0.14286 | 0 | 0 | 0 | 0 | 0 | 0 | 0 | 0 | 0 | 0 | 0 | 0 | 0 | 0 | 0 | 0 | 0 | 0 | 0 | 0 | 0 | 0 | 0 | 0 | 0 | 0 | 0 | 0
1.25 | 149 | Transporte de Transformador Monofásico Fase - Neutro de 5 kVA; 13,2 / 0,46-0,23 kV y Tablero de Distribucion, de Almacen a Punto de Instalaciòn en Terreno con Acceso Carrozable | u | 0 | SI | 0 | 0 | 0 | 0 | 0 | 0 | 0 | 0 | 0 | 0 | 0 | 0 | 0 | 0 | 0 | 0 | 0 | 0 | 0 | 0 | 0 | 0 | 0 | 0 | 0 | 0 | 0 | 0 | 0 | 0
1.26 | 150 | Transporte de Transformador Monofásico Fase - Neutro de 5 kVA; 13,2 / 0,46-0,23 kV y Tablero de Distribucion, de Almacen a Punto de Instalaciòn en Terreno sin Acceso Carrozable (< 1000 m) | u | 1 | NO | 0 | 1 | 0 | 0 | 0 | 0 | 0 | 0 | 0 | 0 | 0 | 0 | 0 | 0 | 0 | 0 | 0 | 0 | 0 | 0 | 0 | 0 | 0 | 0 | 0 | 0 | 0 | 0 | 0 | 0
1.27 | 151 | Transporte de Transformador Monofásico Fase - Fase de 5 kVA; 13,8 / 0,46-0,23 kV y Tablero de Distribucion, de Almacen a Punto de Instalaciòn en Terreno con Acceso Carrozable | u | 0 | SI | 0 | 0 | 0 | 0 | 0 | 0 | 0 | 0 | 0 | 0 | 0 | 0 | 0 | 0 | 0 | 0 | 0 | 0 | 0 | 0 | 0 | 0 | 0 | 0 | 0 | 0 | 0 | 0 | 0 | 0
1.28 | 152 | Transporte de Transformador Monofásico Fase - Fase de 10 kVA; 13,8 / 0,46-0,23 kV y Tablero de Distribucion, de Almacen a Punto de Instalaciòn en Terreno con Acceso Carrozable | u | 0 | SI | 0 | 0 | 0 | 0 | 0 | 0 | 0 | 0 | 0 | 0 | 0 | 0 | 0 | 0 | 0 | 0 | 0 | 0 | 0 | 0 | 0 | 0 | 0 | 0 | 0 | 0 | 0 | 0 | 0 | 0
1.29 | 153 | Transporte de Ménsula de C.A.V y Cruceta Asimétrica de C.A.V, de Almacen a Punto de Instalaciòn en Terreno con Acceso Carrozable | u | 0 | SI | 0 | 0 | 0 | 0 | 0 | 0 | 0 | 0 | 0 | 0 | 0 | 0 | 0 | 0 | 0 | 0 | 0 | 0 | 0 | 0 | 0 | 0 | 0 | 0 | 0 | 0 | 0 | 0 | 0 | 0
1.3 | 154 | Transporte de Plataforma de Concreto Soporte de Transformador, de Almacen a Punto de Instalaciòn en Terreno con Acceso Carrozable | u | 0 | SI | 0 | 0 | 0 | 0 | 0 | 0 | 0 | 0 | 0 | 0 | 0 | 0 | 0 | 0 | 0 | 0 | 0 | 0 | 0 | 0 | 0 | 0 | 0 | 0 | 0 | 0 | 0 | 0 | 0 | 0
1.31 | 155 | Transporte de Poste de PRFV de 12 m/200 daN de Almacen a Punto de Izaje, en Terreno sin Acceso Carrozable (< 1000 m) | u | 0 | NO | 0 | 0 | 0 | 0 | 0 | 0 | 0 | 0 | 0 | 0 | 0 | 0 | 0 | 0 | 0 | 0 | 0 | 0 | 0 | 0 | 0 | 0 | 0 | 0 | 0 | 0 | 0 | 0 | 0 | 0
1.32 | 156 | Transporte de Poste de PRFV de 12 m/300 daN de Almacen a Punto de Izaje, en Terreno sin Acceso Carrozable (< 1000 m) | u | 1 | NO | 0 | 1 | 0 | 0 | 0 | 0 | 0 | 0 | 0 | 0 | 0 | 0 | 0 | 0 | 0 | 0 | 0 | 0 | 0 | 0 | 0 | 0 | 0 | 0 | 0 | 0 | 0 | 0 | 0 | 0
1.33 | 157 | Transporte de Cruceta de madera tratada de 90 mm x 115 mm x 2,00 m, de Almacen a Punto de Instalaciòn en Terreno con Acceso Carrozable | u | 0 | SI | 0 | 0 | 0 | 0 | 0 | 0 | 0 | 0 | 0 | 0 | 0 | 0 | 0 | 0 | 0 | 0 | 0 | 0 | 0 | 0 | 0 | 0 | 0 | 0 | 0 | 0 | 0 | 0 | 0 | 0
1.34 | 158 | Transporte de Cruceta de madera tratada de 90 mm x 115 mm x 2,40 m, de Almacen a Punto de Instalaciòn en Terreno con Acceso Carrozable | u | 0 | SI | 0 | 0 | 0 | 0 | 0 | 0 | 0 | 0 | 0 | 0 | 0 | 0 | 0 | 0 | 0 | 0 | 0 | 0 | 0 | 0 | 0 | 0 | 0 | 0 | 0 | 0 | 0 | 0 | 0 | 0
1.35 | 159 | Transporte de Aislador Polimerico con Conexión Horquilla (Estructura) y Lengüeta (Linea), de 36 Kv y según Especificacion Técnica. de Almacen a Punto de Intalaciòn en Terreno sin Acceso Carrozable | u | 1 | NO | 0 | 1 | 0 | 0 | 0 | 0 | 0 | 0 | 0 | 0 | 0 | 0 | 0 | 0 | 0 | 0 | 0 | 0 | 0 | 0 | 0 | 0 | 0 | 0 | 0 | 0 | 0 | 0 | 0 | 0
1.36 | 160 | Transporte de Transformador Monofásico Fase - Fase de 37.5 kVA; 13,8 / 0,46-0,23 kV y Tablero de Distribucion, de Almacen a Punto de Instalaciòn en Terreno con Acceso Carrozable | u | 0 | SI | 0 | 0 | 0 | 0 | 0 | 0 | 0 | 0 | 0 | 0 | 0 | 0 | 0 | 0 | 0 | 0 | 0 | 0 | 0 | 0 | 0 | 0 | 0 | 0 | 0 | 0 | 0 | 0 | 0 | 0
161
2 | 162 | INSTALACION DE POSTES
2.01 | 163 | Excavación en Terreno Tipo I (Arcilloso y Conglomerado) | m³ | 0.905 |  | 0 | 0.905 | 0 | 0 | 0 | 0 | 0 | 0 | 0 | 0 | 0 | 0 | 0 | 0 | 0 | 0 | 0 | 0 | 0 | 0 | 0 | 0 | 0 | 0 | 0 | 0 | 0 | 0 | 0 | 0
2.02 | 164 | Excavación en Terreno Tipo II (Rocoso) | m³ | 0 |  | 0 | 0 | 0 | 0 | 0 | 0 | 0 | 0 | 0 | 0 | 0 | 0 | 0 | 0 | 0 | 0 | 0 | 0 | 0 | 0 | 0 | 0 | 0 | 0 | 0 | 0 | 0 | 0 | 0 | 0
2.03 | 165 | Izaje, Identificación y/o codificación, y Señalización de Poste de 12 m/200 daN (*) | u | 0 | CAC 12/200 | 0 | 0 | 0 | 0 | 0 | 0 | 0 | 0 | 0 | 0 | 0 | 0 | 0 | 0 | 0 | 0 | 0 | 0 | 0 | 0 | 0 | 0 | 0 | 0 | 0 | 0 | 0 | 0 | 0 | 0
2.04 | 166 | Izaje, Identificación y/o codificación, y Señalización de Poste de 12 m/300 daN (*) | u | 0 | CAC 12/300 | 0 | 0 | 0 | 0 | 0 | 0 | 0 | 0 | 0 | 0 | 0 | 0 | 0 | 0 | 0 | 0 | 0 | 0 | 0 | 0 | 0 | 0 | 0 | 0 | 0 | 0 | 0 | 0 | 0 | 0
2.05 | 167 | Izaje, Identificación y/o codificación, y Señalización de Poste de 13 m/300 daN (*) | u | 0 | CAC 13/300 | 0 | 0 | 0 | 0 | 0 | 0 | 0 | 0 | 0 | 0 | 0 | 0 | 0 | 0 | 0 | 0 | 0 | 0 | 0 | 0 | 0 | 0 | 0 | 0 | 0 | 0 | 0 | 0 | 0 | 0
2.06 | 168 | Izaje, Identificación y/o codificación, y Señalización de Poste de 13 m/400 daN (*) | u | 0 | CAC 13/400 | 0 | 0 | 0 | 0 | 0 | 0 | 0 | 0 | 0 | 0 | 0 | 0 | 0 | 0 | 0 | 0 | 0 | 0 | 0 | 0 | 0 | 0 | 0 | 0 | 0 | 0 | 0 | 0 | 0 | 0
2.07 | 169 | Izaje, Identificación y/o codificación, y Señalización de Poste de madera importada de 12 m, Clase 5 (*) | u | 0 | MAD C5 | 0 | 0 | 0 | 0 | 0 | 0 | 0 | 0 | 0 | 0 | 0 | 0 | 0 | 0 | 0 | 0 | 0 | 0 | 0 | 0 | 0 | 0 | 0 | 0 | 0 | 0 | 0 | 0 | 0 | 0
2.08 | 170 | Relleno y Compactación para cimentación de Poste 12m, en Terreno Tipo I (Arcilloso y Conglomerado) | m³ | 0.905 | CI-C | 0 | 0.905 | 0 | 0 | 0 | 0 | 0 | 0 | 0 | 0 | 0 | 0 | 0 | 0 | 0 | 0 | 0 | 0 | 0 | 0 | 0 | 0 | 0 | 0 | 0 | 0 | 0 | 0 | 0 | 0
2.09 | 171 | Cimentación con Concreto Ciclópeo de Poste de 13m en Terreno Tipo I (Arcilloso y Conglomerado) | u | 0 | CI-A | 0 | 0 | 0 | 0 | 0 | 0 | 0 | 0 | 0 | 0 | 0 | 0 | 0 | 0 | 0 | 0 | 0 | 0 | 0 | 0 | 0 | 0 | 0 | 0 | 0 | 0 | 0 | 0 | 0 | 0
2.1 | 172 | Cimentación con concreto ciclópeo de Poste de 13m en Terreno Tipo II (Rocoso) | u | 0 | CII-A
2.11 | 173 | Solado para poste de concreto (e=0.10 m. C:H, 1:8) | u | 0 |  | 0 | 0 | 0 | 0 | 0 | 0 | 0 | 0 | 0 | 0 | 0 | 0 | 0 | 0 | 0 | 0 | 0 | 0 | 0 | 0 | 0 | 0 | 0 | 0 | 0 | 0 | 0 | 0 | 0 | 0
2.11 | 174 | Izaje, Identificación y/o codificación, y Señalización de Poste de PRFV de 12 m/200 daN (*) | u | 0 | PRFV 12/200 | 0 | 0 | 0 | 0 | 0 | 0 | 0 | 0 | 0 | 0 | 0 | 0 | 0 | 0 | 0 | 0 | 0 | 0 | 0 | 0 | 0 | 0 | 0 | 0 | 0 | 0 | 0 | 0 | 0 | 0
2.12 | 175 | Izaje, Identificación y/o codificación, y Señalización de Poste de PRFV de 12 m/300 daN (*) | u | 1 | PRFV 12/300 | 0 | 1 | 0 | 0 | 0 | 0 | 0 | 0 | 0 | 0 | 0 | 0 | 0 | 0 | 0 | 0 | 0 | 0 | 0 | 0 | 0 | 0 | 0 | 0 | 0 | 0 | 0 | 0 | 0 | 0
176
3 | 177 | INSTALACION DE RETENIDAS
3.01 | 178 | Excavación en Terreno Tipo I (Arcilloso y Conglomerado) | m³ | 0 |  | 0 | 0 | 0 | 0 | 0 | 0 | 0 | 0 | 0 | 0 | 0 | 0 | 0 | 0 | 0 | 0 | 0 | 0 | 0 | 0 | 0 | 0 | 0 | 0 | 0 | 0 | 0 | 0 | 0 | 0
3.02 | 179 | Excavación en Terreno Tipo II (Rocoso) | m³ | 0 |  | 0 | 0 | 0 | 0 | 0 | 0 | 0 | 0 | 0 | 0 | 0 | 0 | 0 | 0 | 0 | 0 | 0 | 0 | 0 | 0 | 0 | 0 | 0 | 0 | 0 | 0 | 0 | 0 | 0 | 0
3.03 | 180 | Instalación de Retenida Inclinada | u | 0 |  | 0 | 0 | 0 | 0 | 0 | 0 | 0 | 0 | 0 | 0 | 0 | 0 | 0 | 0 | 0 | 0 | 0 | 0 | 0 | 0 | 0 | 0 | 0 | 0 | 0 | 0 | 0 | 0 | 0 | 0
3.04 | 181 | Instalación de Retenida Inclinada en Y | u | 0 |  | 0 | 0 | 0 | 0 | 0 | 0 | 0 | 0 | 0 | 0 | 0 | 0 | 0 | 0 | 0 | 0 | 0 | 0 | 0 | 0 | 0 | 0 | 0 | 0 | 0 | 0 | 0 | 0 | 0 | 0
3.05 | 182 | Relleno y Compactación en Terreno Tipo I de Retenida | m³ | 0 |  | 0 | 0 | 0 | 0 | 0 | 0 | 0 | 0 | 0 | 0 | 0 | 0 | 0 | 0 | 0 | 0 | 0 | 0 | 0 | 0 | 0 | 0 | 0 | 0 | 0 | 0 | 0 | 0 | 0 | 0
3.06 | 183 | Relleno y Compactación en Terreno Tipo II de Retenida | m³ | 0 |  | 0 | 0 | 0 | 0 | 0 | 0 | 0 | 0 | 0 | 0 | 0 | 0 | 0 | 0 | 0 | 0 | 0 | 0 | 0 | 0 | 0 | 0 | 0 | 0 | 0 | 0 | 0 | 0 | 0 | 0
3.07 | 184 | Instalación de Retenida Vertical | u | 0 |  | 0 | 0 | 0 | 0 | 0 | 0 | 0 | 0 | 0 | 0 | 0 | 0 | 0 | 0 | 0 | 0 | 0 | 0 | 0 | 0 | 0 | 0 | 0 | 0 | 0 | 0 | 0 | 0 | 0 | 0
3.08 | 185 | Instalación de Retenida Vertical en Y | u | 0 |  | 0 | 0 | 0 | 0 | 0 | 0 | 0 | 0 | 0 | 0 | 0 | 0 | 0 | 0 | 0 | 0 | 0 | 0 | 0 | 0 | 0 | 0 | 0 | 0 | 0 | 0 | 0 | 0 | 0 | 0
186
4 | 187 | MONTAJE DE ARMADOS
4.01 | 188 | Armado PS1-0 (0°-5°) Monofasico retorno por tierra | Jgo. | 0 |  | 0 | 0 | 0 | 0 | 0 | 0 | 0 | 0 | 0 | 0 | 0 | 0 | 0 | 0 | 0 | 0 | 0 | 0 | 0 | 0 | 0 | 0 | 0 | 0 | 0 | 0 | 0 | 0 | 0 | 0
4.02 | 189 | Armado TS-0 Soporte de Retención, monofásico, retorno por tierra | Jgo. | 0 |  | 0 | 0 | 0 | 0 | 0 | 0 | 0 | 0 | 0 | 0 | 0 | 0 | 0 | 0 | 0 | 0 | 0 | 0 | 0 | 0 | 0 | 0 | 0 | 0 | 0 | 0 | 0 | 0 | 0 | 0
4.03 | 190 | Armado DT-0 Soporte derivación tensada monofásico retorno por tierra | Jgo. | 0 |  | 0 | 0 | 0 | 0 | 0 | 0 | 0 | 0 | 0 | 0 | 0 | 0 | 0 | 0 | 0 | 0 | 0 | 0 | 0 | 0 | 0 | 0 | 0 | 0 | 0 | 0 | 0 | 0 | 0 | 0
4.04 | 191 | Armado DS-0 Soporte derivación no tensada monofásico sin neutro | Jgo. | 0 |  | 0 | 0 | 0 | 0 | 0 | 0 | 0 | 0 | 0 | 0 | 0 | 0 | 0 | 0 | 0 | 0 | 0 | 0 | 0 | 0 | 0 | 0 | 0 | 0 | 0 | 0 | 0 | 0 | 0 | 0
4.05 | 192 | Armado DS-2V Soporte derivación monofásico | Jgo. | 0 |  | 0 | 0 | 0 | 0 | 0 | 0 | 0 | 0 | 0 | 0 | 0 | 0 | 0 | 0 | 0 | 0 | 0 | 0 | 0 | 0 | 0 | 0 | 0 | 0 | 0 | 0 | 0 | 0 | 0 | 0
4.06 | 193 | Armado TSVE-2 Sopte. Retención, susp. vertical, bifasico | Jgo. | 0 |  | 0 | 0 | 0 | 0 | 0 | 0 | 0 | 0 | 0 | 0 | 0 | 0 | 0 | 0 | 0 | 0 | 0 | 0 | 0 | 0 | 0 | 0 | 0 | 0 | 0 | 0 | 0 | 0 | 0 | 0
4.07 | 194 | Armado PA1VE-2 Soporte de ángulo vertical 10° a 30° bifásico sin neutro | Jgo. | 0 |  | 0 | 0 | 0 | 0 | 0 | 0 | 0 | 0 | 0 | 0 | 0 | 0 | 0 | 0 | 0 | 0 | 0 | 0 | 0 | 0 | 0 | 0 | 0 | 0 | 0 | 0 | 0 | 0 | 0 | 0
4.08 | 195 | Armado PSVE-2 Soporte de suspensión vertical 0° a 10° bifásico sin neutro | Jgo. | 0 |  | 0 | 0 | 0 | 0 | 0 | 0 | 0 | 0 | 0 | 0 | 0 | 0 | 0 | 0 | 0 | 0 | 0 | 0 | 0 | 0 | 0 | 0 | 0 | 0 | 0 | 0 | 0 | 0 | 0 | 0
4.09 | 196 | Armado SMM-2P S.E. 1ø, Monoposte en alineamiento, con pararrayos. | Jgo. | 0 |  | 0 | 0 | 0 | 0 | 0 | 0 | 0 | 0 | 0 | 0 | 0 | 0 | 0 | 0 | 0 | 0 | 0 | 0 | 0 | 0 | 0 | 0 | 0 | 0 | 0 | 0 | 0 | 0 | 0 | 0
4.1 | 197 | Armado SBM-2V S.E. 2ø, Monoposte en alineamiento, con pararrayos. | Jgo. | 0 |  | 0 | 0 | 0 | 0 | 0 | 0 | 0 | 0 | 0 | 0 | 0 | 0 | 0 | 0 | 0 | 0 | 0 | 0 | 0 | 0 | 0 | 0 | 0 | 0 | 0 | 0 | 0 | 0 | 0 | 0
4.11 | 198 | Armado DS-0A Soporte derivación no tensada monofásico sin neutro | Jgo. | 0 |  | 0 | 0 | 0 | 0 | 0 | 0 | 0 | 0 | 0 | 0 | 0 | 0 | 0 | 0 | 0 | 0 | 0 | 0 | 0 | 0 | 0 | 0 | 0 | 0 | 0 | 0 | 0 | 0 | 0 | 0
4.12 | 199 | Armado PA1-0 (5° -30°) soporte de ángulo monofásico, retorno por tierra | Jgo. | 0 |  | 0 | 0 | 0 | 0 | 0 | 0 | 0 | 0 | 0 | 0 | 0 | 0 | 0 | 0 | 0 | 0 | 0 | 0 | 0 | 0 | 0 | 0 | 0 | 0 | 0 | 0 | 0 | 0 | 0 | 0
4.13 | 200 | Armado PTV-0 Soporte terminal monofásico, retorno por tierra | Jgo. | 1 |  | 0 | 1 | 0 | 0 | 0 | 0 | 0 | 0 | 0 | 0 | 0 | 0 | 0 | 0 | 0 | 0 | 0 | 0 | 0 | 0 | 0 | 0 | 0 | 0 | 0 | 0 | 0 | 0 | 0 | 0
4.14 | 201 | Armado SMM-1P S.E. 1ø, Monoposte en fin de linea, con pararrayos. | Jgo. | 1 |  | 0 | 1 | 0 | 0 | 0 | 0 | 0 | 0 | 0 | 0 | 0 | 0 | 0 | 0 | 0 | 0 | 0 | 0 | 0 | 0 | 0 | 0 | 0 | 0 | 0 | 0 | 0 | 0 | 0 | 0
4.15 | 202 | Armado DS-2 Soporte derivación no tensada bifásico sin neutro | Jgo. | 0 |  | 0 | 0 | 0 | 0 | 0 | 0 | 0 | 0 | 0 | 0 | 0 | 0 | 0 | 0 | 0 | 0 | 0 | 0 | 0 | 0 | 0 | 0 | 0 | 0 | 0 | 0 | 0 | 0 | 0 | 0
4.16 | 203 | Armado PS1-2 Soporte de Alineamiento 0° a 5° bifásico sin neutro | Jgo. | 0 |  | 0 | 0 | 0 | 0 | 0 | 0 | 0 | 0 | 0 | 0 | 0 | 0 | 0 | 0 | 0 | 0 | 0 | 0 | 0 | 0 | 0 | 0 | 0 | 0 | 0 | 0 | 0 | 0 | 0 | 0
4.17 | 204 | Armado SBM-2P S.E. 2ø, Monoposte en alineamiento, con pararrayos. | Jgo. | 0 |  | 0 | 0 | 0 | 0 | 0 | 0 | 0 | 0 | 0 | 0 | 0 | 0 | 0 | 0 | 0 | 0 | 0 | 0 | 0 | 0 | 0 | 0 | 0 | 0 | 0 | 0 | 0 | 0 | 0 | 0
205
5 | 206 | MONTAJE DE CONDUCTORES
5.01 | 207 | Tendido y Puesta en Flecha de Conductor de Aleación de aluminio de 35 mm², Por Fase, Incluye Instalación de Amortiguadores. | km | 0.043408 | 35 mm² AAAC | 0 | 0.043408 | 0 | 0 | 0 | 0 | 0 | 0 | 0 | 0 | 0 | 0 | 0 | 0 | 0 | 0 | 0 | 0 | 0 | 0 | 0 | 0 | 0 | 0 | 0 | 0 | 0 | 0 | 0 | 0
208
6 | 209 | INSTALACION DE PUESTA A TIERRA
6.01 | 210 | Excavación en Terreno Tipo I (Arcilloso y Conglomerado) | m³ | 5.089 |  | 0 | 5.089 | 0 | 0 | 0 | 0 | 0 | 0 | 0 | 0 | 0 | 0 | 0 | 0 | 0 | 0 | 0 | 0 | 0 | 0 | 0 | 0 | 0 | 0 | 0 | 0 | 0 | 0 | 0 | 0
6.02 | 211 | Excavación en Terreno Tipo II (Rocoso) | m³ | 0 |  | 0 | 0 | 0 | 0 | 0 | 0 | 0 | 0 | 0 | 0 | 0 | 0 | 0 | 0 | 0 | 0 | 0 | 0 | 0 | 0 | 0 | 0 | 0 | 0 | 0 | 0 | 0 | 0 | 0 | 0
6.03 | 212 | Instalacion de Puesta a Tierra Tipo PAT-1C (Contrapeso). Instalación en Poste de Concreto Armado | u | 0 |  | 0 | 0 | 0 | 0 | 0 | 0 | 0 | 0 | 0 | 0 | 0 | 0 | 0 | 0 | 0 | 0 | 0 | 0 | 0 | 0 | 0 | 0 | 0 | 0 | 0 | 0 | 0 | 0 | 0 | 0
6.04 | 213 | Instalación de Puesta a Tierra Tipo PAT-2 con dos Electrodos Verticales. Instalación en Poste de Concreto Armado Centrifugado (Incluye instalación de dos Cajas de Registro) | u | 0 |  | 0 | 0 | 0 | 0 | 0 | 0 | 0 | 0 | 0 | 0 | 0 | 0 | 0 | 0 | 0 | 0 | 0 | 0 | 0 | 0 | 0 | 0 | 0 | 0 | 0 | 0 | 0 | 0 | 0 | 0
6.05 | 214 | Instalación de Puesta a Tierra Tipo PAT-3 con tres Electrodos Verticales. Instalación en Poste de Concreto Armado Centrifugado (Incluye instalación de tres Cajas de Registro). | u | 1 |  | 0 | 1 | 0 | 0 | 0 | 0 | 0 | 0 | 0 | 0 | 0 | 0 | 0 | 0 | 0 | 0 | 0 | 0 | 0 | 0 | 0 | 0 | 0 | 0 | 0 | 0 | 0 | 0 | 0 | 0
6.06 | 215 | Instalación de Puesta a Tierra Tipo PAT-3 con tres Electrodos Verticales. Instalación en Poste de Madera (Incluye instalación de tres Cajas de Registro) | u | 0 |  | 0 | 0 | 0 | 0 | 0 | 0 | 0 | 0 | 0 | 0 | 0 | 0 | 0 | 0 | 0 | 0 | 0 | 0 | 0 | 0 | 0 | 0 | 0 | 0 | 0 | 0 | 0 | 0 | 0 | 0
6.07 | 216 | Relleno y Compactación de Puesta a Tierra con material adecuado | m³ | 4.825 |  | 0 | 4.825 | 0 | 0 | 0 | 0 | 0 | 0 | 0 | 0 | 0 | 0 | 0 | 0 | 0 | 0 | 0 | 0 | 0 | 0 | 0 | 0 | 0 | 0 | 0 | 0 | 0 | 0 | 0 | 0
217
7 | 218 | PRUEBAS Y PUESTA EN SERVICIO
7.01 | 219 | Pruebas y Puesta en Servicio de Redes Primarias | Loc. | 1 |  | 0.14286 | 0.14286 | 0 | 0 | 0 | 0 | 0 | 0 | 0 | 0 | 0 | 0 | 0 | 0 | 0 | 0 | 0 | 0 | 0 | 0 | 0 | 0 | 0 | 0 | 0 | 0 | 0 | 0 | 0 | 0
7.02 | 220 | Expediente Técnico Final Conforme a Obra y de Concesión Rural de Redes Primarias (1 Original + 3 Copias), incluye la presentacion digitalizada de textos y planos en CD. | Loc. | 1 |  | 0.14286 | 0.14286 | 0 | 0 | 0 | 0 | 0 | 0 | 0 | 0 | 0 | 0 | 0 | 0 | 0 | 0 | 0 | 0 | 0 | 0 | 0 | 0 | 0 | 0 | 0 | 0 | 0 | 0 | 0 | 0
221

## M_13
[6 empty] | 1 | 2 | 3 | 4 | 5 | 6 | 7 | 8 | 9 | 10 | 11 | 12 | 13 | 14 | 15 | 16 | 17 | 18 | 19 | 20 | 21 | 22 | 23 | 24 | 25 | 26 | 27 | 28 | 29 | 30
|  | N° Estructura |  |  |  | 1 | 2 | 3 | 0 | 0 | 0 | 0 | 0 | 0 | 0 | 0 | 0 | 0 | 0 | 0 | 0 | 0 | 0 | 0 | 0 | 0 | 0 | 0 | 0 | 0 | 0 | 0 | 0 | 0 | 0
|  | ARMADO | Principal |  |  | DT-0 | PS1-0 | PTV-0 | - | - | - | - | - | - | - | - | - | - | - | - | - | - | - | - | - | - | - | - | - | - | - | - | - | - | -
|  |  | Auxiliar |  |  | 0 | - | SMM-1P | - | - | - | - | - | - | - | - | - | - | - | - | - | - | - | - | - | - | - | - | - | - | - | - | - | - | -
|  |  | Fusible |  |  | - | - | 2A-K | - | - | - | - | - | - | - | - | - | - | - | - | - | - | - | - | - | - | - | - | - | - | - | - | - | - | -
|  | SUEBSTACION | Numero |  |  | - | - | 01 | - | - | - | - | - | - | - | - | - | - | - | - | - | - | - | - | - | - | - | - | - | - | - | - | - | - | -
|  |  | Nomenclatura |  |  | - | - | 5kVA-1ø-13,2kV | - | - | - | - | - | - | - | - | - | - | - | - | - | - | - | - | - | - | - | - | - | - | - | - | - | - | -
|  |  | Kva |  |  | - | - | 5 | - | - | - | - | - | - | - | - | - | - | - | - | - | - | - | - | - | - | - | - | - | - | - | - | - | - | -
|  | POSTE | Cantidad |  |  | 0 | 1 | 1 | 0 | 0 | 0 | 0 | 0 | 0 | 0 | 0 | 0 | 0 | 0 | 0 | 0 | 0 | 0 | 0 | 0 | 0 | 0 | 0 | 0 | 0 | 0 | 0 | 0 | 0 | 0
|  |  | Tipo |  |  | - | CAC | CAC | - | - | - | - | - | - | - | - | - | - | - | - | - | - | - | - | - | - | - | - | - | - | - | - | - | - | -
|  |  | Longitud / Carga |  |  | - | 12/300 | 12/300 | - | - | - | - | - | - | - | - | - | - | - | - | - | - | - | - | - | - | - | - | - | - | - | - | - | - | -
|  | CONDUCTOR | Vano Atrás | m |  | 0 | 16 | 25 | - | - | - | - | - | - | - | - | - | - | - | - | - | - | - | - | - | - | - | - | - | - | - | - | - | - | -
|  |  | Sección | mm² |  | 35 mm² AAAC | 35 mm² AAAC | 35 mm² AAAC | - | - | - | - | - | - | - | - | - | - | - | - | - | - | - | - | - | - | - | - | - | - | - | - | - | - | -
|  |  | Nº de | Fases | bar: 1 to 30
|  | RETENIDAS | RI-A | [u] |  | 0 | 0 | 0 | 0 | 0 | 0 | 0 | 0 | 0 | 0 | 0 | 0 | 0 | 0 | 0 | 0 | 0 | 0 | 0 | 0 | 0 | 0 | 0 | 0 | 0 | 0 | 0 | 0 | 0 | 0
|  |  | RV-A | [u] |  | 0 | 0 | 0 | 0 | 0 | 0 | 0 | 0 | 0 | 0 | 0 | 0 | 0 | 0 | 0 | 0 | 0 | 0 | 0 | 0 | 0 | 0 | 0 | 0 | 0 | 0 | 0 | 0 | 0 | 0
|  |  | RYI-A | [u] |  | 0 | 0 | 0 | 0 | 0 | 0 | 0 | 0 | 0 | 0 | 0 | 0 | 0 | 0 | 0 | 0 | 0 | 0 | 0 | 0 | 0 | 0 | 0 | 0 | 0 | 0 | 0 | 0 | 0 | 0
|  |  | RYV-A | [u] |  | 0 | 0 | 0 | 0 | 0 | 0 | 0 | 0 | 0 | 0 | 0 | 0 | 0 | 0 | 0 | 0 | 0 | 0 | 0 | 0 | 0 | 0 | 0 | 0 | 0 | 0 | 0 | 0 | 0 | 0
|  | PAT | TIPO |  |  | - | PAT-1C | PAT-3 | - | - | - | - | - | - | - | - | - | - | - | - | - | - | - | - | - | - | - | - | - | - | - | - | - | - | -
|  | Cimentación |  |  |  | - | CI-C | CI-C | - | - | - | - | - | - | - | - | - | - | - | - | - | - | - | - | - | - | - | - | - | - | - | - | - | - | -
Accesibilidad | bar: 1 to 30
|  | Amortiguadores |  |  |  | 0 | 0 | 0 | - | - | - | - | - | - | - | - | - | - | - | - | - | - | - | - | - | - | - | - | - | - | - | - | - | - | -
|  | COORDENADAS WGS-84 |  | ESTE |  | 821469.2362 | 821480.2474 | 821497.8347 | - | - | - | - | - | - | - | - | - | - | - | - | - | - | - | - | - | - | - | - | - | - | - | - | - | - | -
|  |  |  | NORTE |  | 9002799.9433 | 9002788.7933 | 9002771.0121 | - | - | - | - | - | - | - | - | - | - | - | - | - | - | - | - | - | - | - | - | - | - | - | - | - | - | -
|  | Área |  |  |  | 2 | 2 | 2 | 0 | 0 | 0 | 0 | 0 | 0 | 0 | 0 | 0 | 0 | 0 | 0 | 0 | 0 | 0 | 0 | 0 | 0 | 0 | 0 | 0 | 0 | 0 | 0 | 0 | 0 | 0
|  | Sistema Kv |  |  |  | - | - | 13,2kV | - | - | - | - | - | - | - | - | - | - | - | - | - | - | - | - | - | - | - | - | - | - | - | - | - | - | -
Veredas | bar: 1 to 30
|  | TIPOS DE TERRENO | Terreno Tipo I (%) |  |  | 0 | 1 | 1 | 0 | 0 | 0 | 0 | 0 | 0 | 0 | 0 | 0 | 0 | 0 | 0 | 0 | 0 | 0 | 0 | 0 | 0 | 0 | 0 | 0 | 0 | 0 | 0 | 0 | 0 | 0
|  |  | Terreno Tipo II (%) |  |  | 0 | 0 | 0 | 0 | 0 | 0 | 0 | 0 | 0 | 0 | 0 | 0 | 0 | 0 | 0 | 0 | 0 | 0 | 0 | 0 | 0 | 0 | 0 | 0 | 0 | 0 | 0 | 0 | 0 | 0
|  | Observaciones |  |  |  | 0 | 0 | 0 | 0 | 0 | 0 | 0 | 0 | 0 | 0 | 0 | 0 | 0 | 0 | 0 | 0 | 0 | 0 | 0 | 0 | 0 | 0 | 0 | 0 | 0 | 0 | 0 | 0 | 0 | 0
|  | RETENIDAS | Terreno Tipo I (%) |  |  | 0 | 0 | 0 | 0 | 0 | 0 | 0 | 0 | 0 | 0 | 0 | 0 | 0 | 0 | 0 | 0 | 0 | 0 | 0 | 0 | 0 | 0 | 0 | 0 | 0 | 0 | 0 | 0 | 0 | 0
|  |  | Terreno Tipo II (%) |  |  | 0 | 0 | 0 | 0 | 0 | 0 | 0 | 0 | 0 | 0 | 0 | 0 | 0 | 0 | 0 | 0 | 0 | 0 | 0 | 0 | 0 | 0 | 0 | 0 | 0 | 0 | 0 | 0 | 0 | 0
|  | PUESTA A TIERRA | Terreno Tipo I (%) |  |  | 0 | 1 | 1 | 0 | 0 | 0 | 0 | 0 | 0 | 0 | 0 | 0 | 0 | 0 | 0 | 0 | 0 | 0 | 0 | 0 | 0 | 0 | 0 | 0 | 0 | 0 | 0 | 0 | 0 | 0
|  |  | Terreno Tipo II (%) |  |  | 0 | 0 | 0 | 0 | 0 | 0 | 0 | 0 | 0 | 0 | 0 | 0 | 0 | 0 | 0 | 0 | 0 | 0 | 0 | 0 | 0 | 0 | 0 | 0 | 0 | 0 | 0 | 0 | 0 | 0
METRADO DETALLADA DE REDES PRIMARIAS
OBRA: |  | "AMPLIACIÓN DEL SERVICIO DE ENERGÍA ELÉCTRICA EN LA PROVINCIA DEL SANTA Y EN EL DISTRITO DE PAMPAROMAS – DEPARTAMENTO DE ANCASH" |  | ESTRUCTURA |  | 1 | 2 | 3 | 0 | 0 | 0 | 0 | 0 | 0 | 0 | 0 | 0 | 0 | 0 | 0 | 0 | 0 | 0 | 0 | 0 | 0 | 0 | 0 | 0 | 0 | 0 | 0 | 0 | 0 | 0
|  |  |  | TIPO DE POSTE |  | - | CAC | CAC | - | - | - | - | - | - | - | - | - | - | - | - | - | - | - | - | - | - | - | - | - | - | - | - | - | - | -
|  |  |  | A. PRINCIPAL |  | DT-0 | PS1-0 | PTV-0 | - | - | - | - | - | - | - | - | - | - | - | - | - | - | - | - | - | - | - | - | - | - | - | - | - | - | -
UBICACIÓN: |  | ANCASH |  | A. AUXILIAR |  | 0 | - | SMM-1P | - | - | - | - | - | - | - | - | - | - | - | - | - | - | - | - | - | - | - | - | - | - | - | - | - | - | -
13 |  | SHIJISPAMPA |  | SUBESTACION |  | - | - | 01 | - | - | - | - | - | - | - | - | - | - | - | - | - | - | - | - | - | - | - | - | - | - | - | - | - | - | -
Item | 1 | Descripción de Partidas | Unid. | Metrado
2
1 | 3 | CRUCETAS DE MADERA DE PROCEDENCIA NACIONAL
1.01 | 4 | Cruceta de madera tratada de 90 mm x 115 mm x 1,20 m | u | 1 |  | 0 | 0 | 1 | 0 | 0 | 0 | 0 | 0 | 0 | 0 | 0 | 0 | 0 | 0 | 0 | 0 | 0 | 0 | 0 | 0 | 0 | 0 | 0 | 0 | 0 | 0 | 0 | 0 | 0 | 0
1.02 | 5 | Listón de madera tratada 50 x 19 mm sección, 2,7 m longitud (incluye clavos de fijación) | u | 0 |  | 0 | 0 | 0 | 0 | 0 | 0 | 0 | 0 | 0 | 0 | 0 | 0 | 0 | 0 | 0 | 0 | 0 | 0 | 0 | 0 | 0 | 0 | 0 | 0 | 0 | 0 | 0 | 0 | 0 | 0
1.03 | 6 | Cruceta de madera tratada de 90 mm x 115 mm x 2,00 m | u | 0 |  | 0 | 0 | 0 | 0 | 0 | 0 | 0 | 0 | 0 | 0 | 0 | 0 | 0 | 0 | 0 | 0 | 0 | 0 | 0 | 0 | 0 | 0 | 0 | 0 | 0 | 0 | 0 | 0 | 0 | 0
1.04 | 7 | Cruceta de madera tratada de 90 mm x 115 mm x 2,40 m | u | 0 |  | 0 | 0 | 0 | 0 | 0 | 0 | 0 | 0 | 0 | 0 | 0 | 0 | 0 | 0 | 0 | 0 | 0 | 0 | 0 | 0 | 0 | 0 | 0 | 0 | 0 | 0 | 0 | 0 | 0 | 0
8
2 | 9 | POSTES DE CONCRETO ARMADO CENTRIFUGADO
2.01 | 10 | Poste de C.A.C. de 12 m/200 daN (Incluye perilla) | u | 0 | CAC 12/200 | 0 | 0 | 0 | 0 | 0 | 0 | 0 | 0 | 0 | 0 | 0 | 0 | 0 | 0 | 0 | 0 | 0 | 0 | 0 | 0 | 0 | 0 | 0 | 0 | 0 | 0 | 0 | 0 | 0 | 0
2.02 | 11 | Poste de C.A.C. de 12 m/300 daN (Incluye perilla) | u | 2 | CAC 12/300 | 0 | 1 | 1 | 0 | 0 | 0 | 0 | 0 | 0 | 0 | 0 | 0 | 0 | 0 | 0 | 0 | 0 | 0 | 0 | 0 | 0 | 0 | 0 | 0 | 0 | 0 | 0 | 0 | 0 | 0
2.03 | 12 | Poste de C.A.C. de 13 m/300 daN (Incluye perilla) | u | 0 | CAC 13/300 | 0 | 0 | 0 | 0 | 0 | 0 | 0 | 0 | 0 | 0 | 0 | 0 | 0 | 0 | 0 | 0 | 0 | 0 | 0 | 0 | 0 | 0 | 0 | 0 | 0 | 0 | 0 | 0 | 0 | 0
2.04 | 13 | Poste de C.A.C. de 13 m/400 daN (Incluye perilla) | u | 0 | CAC 13/400 | 0 | 0 | 0 | 0 | 0 | 0 | 0 | 0 | 0 | 0 | 0 | 0 | 0 | 0 | 0 | 0 | 0 | 0 | 0 | 0 | 0 | 0 | 0 | 0 | 0 | 0 | 0 | 0 | 0 | 0
14
3 | 15 | POSTES DE MADERA IMPORTADA
3.01 | 16 | Poste de madera importada (Pino Amarillo del Sur) de 12 m, Clase 5 | u | 0 | MAD C5 | 0 | 0 | 0 | 0 | 0 | 0 | 0 | 0 | 0 | 0 | 0 | 0 | 0 | 0 | 0 | 0 | 0 | 0 | 0 | 0 | 0 | 0 | 0 | 0 | 0 | 0 | 0 | 0 | 0 | 0
17
3.00A | 18 | POSTES DE FIBRA DE VIDRIO
3.02 | 19 | Poste de PRFV de 12 m/200 daN | u | 0 | PRFV 12/200 | 0 | 0 | 0 | 0 | 0 | 0 | 0 | 0 | 0 | 0 | 0 | 0 | 0 | 0 | 0 | 0 | 0 | 0 | 0 | 0 | 0 | 0 | 0 | 0 | 0 | 0 | 0 | 0 | 0 | 0
3.03 | 20 | Poste de PRFV de 12 m/300 daN | u | 0 | PRFV 12/300 | 0 | 0 | 0 | 0 | 0 | 0 | 0 | 0 | 0 | 0 | 0 | 0 | 0 | 0 | 0 | 0 | 0 | 0 | 0 | 0 | 0 | 0 | 0 | 0 | 0 | 0 | 0 | 0 | 0 | 0
21
4 | 22 | OTROS MATERIALES DE CONCRETO ARMADO
4.01 | 23 | Cruceta Asimétrica de C.A.V. Za / 1,5 / 0,9 / 250 / 200 / 100 daN (Za / L / L1/ T / F / V) | u | 0 |  | 0 | 0 | 0 | 0 | 0 | 0 | 0 | 0 | 0 | 0 | 0 | 0 | 0 | 0 | 0 | 0 | 0 | 0 | 0 | 0 | 0 | 0 | 0 | 0 | 0 | 0 | 0 | 0 | 0 | 0
4.02 | 24 | Ménsula de C.A.V. M / 1,2 / 250 / 150 / 150 daN (M / L / T / F / V) | u | 0 |  | 0 | 0 | 0 | 0 | 0 | 0 | 0 | 0 | 0 | 0 | 0 | 0 | 0 | 0 | 0 | 0 | 0 | 0 | 0 | 0 | 0 | 0 | 0 | 0 | 0 | 0 | 0 | 0 | 0 | 0
4.03 | 25 | Plataforma de Concreto Soporte de Transformador de 2,20 m, carga de trabajo de 500 daN | u | 0 |  | 0 | 0 | 0 | 0 | 0 | 0 | 0 | 0 | 0 | 0 | 0 | 0 | 0 | 0 | 0 | 0 | 0 | 0 | 0 | 0 | 0 | 0 | 0 | 0 | 0 | 0 | 0 | 0 | 0 | 0
26
5 | 27 | AISLADORES Y ACCESORIOS
5.01 | 28 | Aislador de Porcelana Tipo Pin, Clase ANSI 56-3 | u | 1 |  | 0 | 1 | 0 | 0 | 0 | 0 | 0 | 0 | 0 | 0 | 0 | 0 | 0 | 0 | 0 | 0 | 0 | 0 | 0 | 0 | 0 | 0 | 0 | 0 | 0 | 0 | 0 | 0 | 0 | 0
5.02 | 29 | Espiga de AºGº de 609 mm longitud, para Cabeza de Poste y Aislador ANSI 56-3 | u | 1 |  | 0 | 1 | 0 | 0 | 0 | 0 | 0 | 0 | 0 | 0 | 0 | 0 | 0 | 0 | 0 | 0 | 0 | 0 | 0 | 0 | 0 | 0 | 0 | 0 | 0 | 0 | 0 | 0 | 0 | 0
5.03 | 30 | Conjunto Aislador Line Post Polimérico en Cruceta: |  | 0 |  | 0 | 0 | 0 | 0 | 0 | 0 | 0 | 0 | 0 | 0 | 0 | 0 | 0 | 0 | 0 | 0 | 0 | 0 | 0 | 0 | 0 | 0 | 0 | 0 | 0 | 0 | 0 | 0 | 0 | 0
| 31 | - Aislador Polimérico de 36 kV, Tipo Line Post con Espárrago de 19 mm Ø, 200 mm longitud (Alternativa a Conjunto Aislador-Espiga en Cruceta) | u | 0 |  | 0 | 0 | 0 | 0 | 0 | 0 | 0 | 0 | 0 | 0 | 0 | 0 | 0 | 0 | 0 | 0 | 0 | 0 | 0 | 0 | 0 | 0 | 0 | 0 | 0 | 0 | 0 | 0 | 0 | 0
5.04 | 32 | Espiga para cruceta, forjada de 381mm LONG. Para aislador Tipo Pin, Clase ANSI 56-3 | u | 0 |  | 0 | 0 | 0 | 0 | 0 | 0 | 0 | 0 | 0 | 0 | 0 | 0 | 0 | 0 | 0 | 0 | 0 | 0 | 0 | 0 | 0 | 0 | 0 | 0 | 0 | 0 | 0 | 0 | 0 | 0
33
6 | 34 | AISLADORES DE SUSPENSIÓN Y ACCESORIOS
6.01 | 35 | Grillete Recto | u | 2 |  | 1 | 0 | 1 | 0 | 0 | 0 | 0 | 0 | 0 | 0 | 0 | 0 | 0 | 0 | 0 | 0 | 0 | 0 | 0 | 0 | 0 | 0 | 0 | 0 | 0 | 0 | 0 | 0 | 0 | 0
6.02 | 36 | Aislador Polimerico con Conexión Horquilla (Estructura) y Lengüeta (Linea) de 36 kV, según Especificacion Técnica. | u | 2 |  | 1 | 0 | 1 | 0 | 0 | 0 | 0 | 0 | 0 | 0 | 0 | 0 | 0 | 0 | 0 | 0 | 0 | 0 | 0 | 0 | 0 | 0 | 0 | 0 | 0 | 0 | 0 | 0 | 0 | 0
37
7 | 38 | CONDUCTOR DE ALEACIÓN DE ALUMINIO
7.01 | 39 | Conductor de Aleacion de Aluminio de 35 mm² | km | 0.042435 | 35 mm² AAAC | 0 | 0.01656 | 0.025875 | 0 | 0 | 0 | 0 | 0 | 0 | 0 | 0 | 0 | 0 | 0 | 0 | 0 | 0 | 0 | 0 | 0 | 0 | 0 | 0 | 0 | 0 | 0 | 0 | 0 | 0 | 0
40
8 | 41 | ACCESORIOS PARA CONDUCTOR DE ALEACION ALUMINIO
8.01 | 42 | Varilla de Armar preformada Simple para Conductor de 35 mm² | u | 1 |  | 0 | 1 | 0 | 0 | 0 | 0 | 0 | 0 | 0 | 0 | 0 | 0 | 0 | 0 | 0 | 0 | 0 | 0 | 0 | 0 | 0 | 0 | 0 | 0 | 0 | 0 | 0 | 0 | 0 | 0
8.02 | 43 | Grapa de Doble Via de Aluminio para Conductor de 35 mm² | u | 0 |  | 0 | 0 | 0 | 0 | 0 | 0 | 0 | 0 | 0 | 0 | 0 | 0 | 0 | 0 | 0 | 0 | 0 | 0 | 0 | 0 | 0 | 0 | 0 | 0 | 0 | 0 | 0 | 0 | 0 | 0
8.03 | 44 | Alambre de Amarre Aluminio Recocido de 16 mm² | m | 2.5 |  | 0 | 2.5 | 0 | 0 | 0 | 0 | 0 | 0 | 0 | 0 | 0 | 0 | 0 | 0 | 0 | 0 | 0 | 0 | 0 | 0 | 0 | 0 | 0 | 0 | 0 | 0 | 0 | 0 | 0 | 0
8.04 | 45 | Grapa de Anclaje para Conductor de 35 mm² | u | 1 |  | 0 | 0 | 1 | 0 | 0 | 0 | 0 | 0 | 0 | 0 | 0 | 0 | 0 | 0 | 0 | 0 | 0 | 0 | 0 | 0 | 0 | 0 | 0 | 0 | 0 | 0 | 0 | 0 | 0 | 0
8.05 | 46 | Varilla de Armar preformada Doble para Conductor de 35 mm² | u | 0 |  | 0 | 0 | 0 | 0 | 0 | 0 | 0 | 0 | 0 | 0 | 0 | 0 | 0 | 0 | 0 | 0 | 0 | 0 | 0 | 0 | 0 | 0 | 0 | 0 | 0 | 0 | 0 | 0 | 0 | 0
8.06 | 47 | Cinta plana de armar de aluminio | m | 1.2 |  | 0.6 | 0 | 0.6 | 0 | 0 | 0 | 0 | 0 | 0 | 0 | 0 | 0 | 0 | 0 | 0 | 0 | 0 | 0 | 0 | 0 | 0 | 0 | 0 | 0 | 0 | 0 | 0 | 0 | 0 | 0
48
9 | 49 | CONDUCTOR DE COBRE
9.01 | 50 | Cable de Acero con Recubrimiento Metalúrgico de Cu de 4 AWG (21,15 mm²), para Puesta a Tierra | m | 24 |  | 1 | 0 | 23 | 0 | 0 | 0 | 0 | 0 | 0 | 0 | 0 | 0 | 0 | 0 | 0 | 0 | 0 | 0 | 0 | 0 | 0 | 0 | 0 | 0 | 0 | 0 | 0 | 0 | 0 | 0
51
10 | 52 | MATERIAL DE FERRETERIA PARA POSTES Y CRUCETAS
10.01 | 53 | Perno Cabeza Coche de AºGº de 13 mm Ø x 152 mm longitud, 76 mm maquinado, con Arandela, Tuerca y Contratuerca | u | 1 |  | 0 | 0 | 1 | 0 | 0 | 0 | 0 | 0 | 0 | 0 | 0 | 0 | 0 | 0 | 0 | 0 | 0 | 0 | 0 | 0 | 0 | 0 | 0 | 0 | 0 | 0 | 0 | 0 | 0 | 0
10.02 | 54 | Perno de A°G° de 13 mm Ø x 305 mm, provisto de Tuerca y Contratuerca | u | 1 |  | 0 | 0 | 1 | 0 | 0 | 0 | 0 | 0 | 0 | 0 | 0 | 0 | 0 | 0 | 0 | 0 | 0 | 0 | 0 | 0 | 0 | 0 | 0 | 0 | 0 | 0 | 0 | 0 | 0 | 0
10.03 | 55 | Perno de A°G° de 16 mm Ø x 254 mm, provisto de Tuerca y Contratuerca | u | 2 |  | 0 | 2 | 0 | 0 | 0 | 0 | 0 | 0 | 0 | 0 | 0 | 0 | 0 | 0 | 0 | 0 | 0 | 0 | 0 | 0 | 0 | 0 | 0 | 0 | 0 | 0 | 0 | 0 | 0 | 0
10.04 | 56 | Perno de A°G° de 16 mm Ø x 305 mm, provisto de Tuerca y Contratuerca | u | 2 |  | 0 | 0 | 2 | 0 | 0 | 0 | 0 | 0 | 0 | 0 | 0 | 0 | 0 | 0 | 0 | 0 | 0 | 0 | 0 | 0 | 0 | 0 | 0 | 0 | 0 | 0 | 0 | 0 | 0 | 0
10.05 | 57 | Perno de A°G° de 16 mm Ø x 356 mm, provisto de Tuerca y Contratuerca | u | 1 |  | 0 | 0 | 1 | 0 | 0 | 0 | 0 | 0 | 0 | 0 | 0 | 0 | 0 | 0 | 0 | 0 | 0 | 0 | 0 | 0 | 0 | 0 | 0 | 0 | 0 | 0 | 0 | 0 | 0 | 0
10.06 | 58 | Perno Ojo de A°G° de 16 mm Ø x 254 mm, provisto de Tuerca y Contratuerca | u | 2 |  | 1 | 0 | 1 | 0 | 0 | 0 | 0 | 0 | 0 | 0 | 0 | 0 | 0 | 0 | 0 | 0 | 0 | 0 | 0 | 0 | 0 | 0 | 0 | 0 | 0 | 0 | 0 | 0 | 0 | 0
10.07 | 59 | Perno Doble Armado de A°G° de 16 mm Ø x 508 mm, provisto de 4 Tuercas y 4 Contratuercas | u | 0 |  | 0 | 0 | 0 | 0 | 0 | 0 | 0 | 0 | 0 | 0 | 0 | 0 | 0 | 0 | 0 | 0 | 0 | 0 | 0 | 0 | 0 | 0 | 0 | 0 | 0 | 0 | 0 | 0 | 0 | 0
10.08 | 60 | Tirafondo de A°G° de 13 mm ø x 102 mm de longitud | u | 0 |  | 0 | 0 | 0 | 0 | 0 | 0 | 0 | 0 | 0 | 0 | 0 | 0 | 0 | 0 | 0 | 0 | 0 | 0 | 0 | 0 | 0 | 0 | 0 | 0 | 0 | 0 | 0 | 0 | 0 | 0
10.09 | 61 | Brazo-Soporte (Riostra) de Perfil Angular de A°G° de 38 x 38 x 5 mm y 710 mm longitud | u | 1 |  | 0 | 0 | 1 | 0 | 0 | 0 | 0 | 0 | 0 | 0 | 0 | 0 | 0 | 0 | 0 | 0 | 0 | 0 | 0 | 0 | 0 | 0 | 0 | 0 | 0 | 0 | 0 | 0 | 0 | 0
10.1 | 62 | Arandela Cuadrada Plana de A° G°, 57 x 57 x 5 mm, Agujero de 18 mm Ø | u | 3 | - - | 0 | 0 | 3 | 0 | 0 | 0 | 0 | 0 | 0 | 0 | 0 | 0 | 0 | 0 | 0 | 0 | 0 | 0 | 0 | 0 | 0 | 0 | 0 | 0 | 0 | 0 | 0 | 0 | 0 | 0
10.11 | 63 | Arandela Cuadrada Curva de A° G°, 57 x 57 x 5 mm, Agujero de 18 mm Ø | u | 10 |  | 2 | 2 | 6 | 0 | 0 | 0 | 0 | 0 | 0 | 0 | 0 | 0 | 0 | 0 | 0 | 0 | 0 | 0 | 0 | 0 | 0 | 0 | 0 | 0 | 0 | 0 | 0 | 0 | 0 | 0
10.12 | 64 | Plantillas para Identificación y/o codificación de Postes (Peligro, Identificación y/o codificación y Fases) | Jgo. | 1 |  | 0 | 0.083333 | 0.083333 | 0 | 0 | 0 | 0 | 0 | 0 | 0 | 0 | 0 | 0 | 0 | 0 | 0 | 0 | 0 | 0 | 0 | 0 | 0 | 0 | 0 | 0 | 0 | 0 | 0 | 0 | 0
10.13 | 65 | Placa de Señal de Peligro y accesorios de fijación | u | 0 |  | 0 | 0 | 0 | 0 | 0 | 0 | 0 | 0 | 0 | 0 | 0 | 0 | 0 | 0 | 0 | 0 | 0 | 0 | 0 | 0 | 0 | 0 | 0 | 0 | 0 | 0 | 0 | 0 | 0 | 0
10.14 | 66 | Placa de Identificación y/o codificación de Estructura y accesorios de fijación | u | 0 |  | 0 | 0 | 0 | 0 | 0 | 0 | 0 | 0 | 0 | 0 | 0 | 0 | 0 | 0 | 0 | 0 | 0 | 0 | 0 | 0 | 0 | 0 | 0 | 0 | 0 | 0 | 0 | 0 | 0 | 0
10.15 | 67 | Placa de Secuencia de Fases y accesorios de fijación | u | 0 |  | 0 | 0 | 0 | 0 | 0 | 0 | 0 | 0 | 0 | 0 | 0 | 0 | 0 | 0 | 0 | 0 | 0 | 0 | 0 | 0 | 0 | 0 | 0 | 0 | 0 | 0 | 0 | 0 | 0 | 0
10.16 | 68 | Perno de A°G° de 16 mm Ø x 457 mm, provisto de tuerca y contratuerca | u | 0 |  | 0 | 0 | 0 | 0 | 0 | 0 | 0 | 0 | 0 | 0 | 0 | 0 | 0 | 0 | 0 | 0 | 0 | 0 | 0 | 0 | 0 | 0 | 0 | 0 | 0 | 0 | 0 | 0 | 0 | 0
10.17 | 69 | Soporte separador de vértice de poste de A°G° fabricado con platina de 76 x 6,4 mm | u | 0 |  | 0 | 0 | 0 | 0 | 0 | 0 | 0 | 0 | 0 | 0 | 0 | 0 | 0 | 0 | 0 | 0 | 0 | 0 | 0 | 0 | 0 | 0 | 0 | 0 | 0 | 0 | 0 | 0 | 0 | 0
10.18 | 70 | tubo espaciador de A°G° de 19 mm x 38 mm Ø | u | 0 |  | 0 | 0 | 0 | 0 | 0 | 0 | 0 | 0 | 0 | 0 | 0 | 0 | 0 | 0 | 0 | 0 | 0 | 0 | 0 | 0 | 0 | 0 | 0 | 0 | 0 | 0 | 0 | 0 | 0 | 0
71
11 | 72 | RETENIDAS Y ANCLAJES
11.01 | 73 | Cable de Acero Grado Siemens Martin, de 10 mm Ø, 7 hilos | m | 0 |  | 0 | 0 | 0 | 0 | 0 | 0 | 0 | 0 | 0 | 0 | 0 | 0 | 0 | 0 | 0 | 0 | 0 | 0 | 0 | 0 | 0 | 0 | 0 | 0 | 0 | 0 | 0 | 0 | 0 | 0
11.02 | 74 | Varilla de Anclaje de A°G° de 16 mm Ø x 2,40 m, provisto de Ojal Guardacabo en un extremo; Tuerca y Contratuerca en el otro | u | 0 |  | 0 | 0 | 0 | 0 | 0 | 0 | 0 | 0 | 0 | 0 | 0 | 0 | 0 | 0 | 0 | 0 | 0 | 0 | 0 | 0 | 0 | 0 | 0 | 0 | 0 | 0 | 0 | 0 | 0 | 0
11.03 | 75 | Mordaza Preformada de A°G° para Cable de 10 mm Ø | u | 0 |  | 0 | 0 | 0 | 0 | 0 | 0 | 0 | 0 | 0 | 0 | 0 | 0 | 0 | 0 | 0 | 0 | 0 | 0 | 0 | 0 | 0 | 0 | 0 | 0 | 0 | 0 | 0 | 0 | 0 | 0
11.04 | 76 | Alambre de Acero N° 14 para Entorchado | m | 0 |  | 0 | 0 | 0 | 0 | 0 | 0 | 0 | 0 | 0 | 0 | 0 | 0 | 0 | 0 | 0 | 0 | 0 | 0 | 0 | 0 | 0 | 0 | 0 | 0 | 0 | 0 | 0 | 0 | 0 | 0
11.05 | 77 | Arandela de Anclaje de A°G°, 102 x 102 x 6,35 mm, Agujero de 18 mmø | u | 0 |  | 0 | 0 | 0 | 0 | 0 | 0 | 0 | 0 | 0 | 0 | 0 | 0 | 0 | 0 | 0 | 0 | 0 | 0 | 0 | 0 | 0 | 0 | 0 | 0 | 0 | 0 | 0 | 0 | 0 | 0
11.06 | 78 | Grillete de Acero de 70 kN | u | 0 |  | 0 | 0 | 0 | 0 | 0 | 0 | 0 | 0 | 0 | 0 | 0 | 0 | 0 | 0 | 0 | 0 | 0 | 0 | 0 | 0 | 0 | 0 | 0 | 0 | 0 | 0 | 0 | 0 | 0 | 0
11.07 | 79 | Enlace metálico, de 254 mm x 75 mm x 38 mm, de 70 kN de resistencia | u | 0 |  | 0 | 0 | 0 | 0 | 0 | 0 | 0 | 0 | 0 | 0 | 0 | 0 | 0 | 0 | 0 | 0 | 0 | 0 | 0 | 0 | 0 | 0 | 0 | 0 | 0 | 0 | 0 | 0 | 0 | 0
11.08 | 80 | Aislador Polimerico con Conexión Horquilla (Estructura) y Lengüeta (Linea) de 36 kV, según Especificacion Técnica, para Retenida Aislada. | u | 0 |  | 0 | 0 | 0 | 0 | 0 | 0 | 0 | 0 | 0 | 0 | 0 | 0 | 0 | 0 | 0 | 0 | 0 | 0 | 0 | 0 | 0 | 0 | 0 | 0 | 0 | 0 | 0 | 0 | 0 | 0
11.09 | 81 | Bloque de Concreto de 0,40 x 0,40 x 0,15 m | u | 0 |  | 0 | 0 | 0 | 0 | 0 | 0 | 0 | 0 | 0 | 0 | 0 | 0 | 0 | 0 | 0 | 0 | 0 | 0 | 0 | 0 | 0 | 0 | 0 | 0 | 0 | 0 | 0 | 0 | 0 | 0
11.1 | 82 | Tuerca-Ojo para Perno de 16 mm Ø | u | 0 |  | 0 | 0 | 0 | 0 | 0 | 0 | 0 | 0 | 0 | 0 | 0 | 0 | 0 | 0 | 0 | 0 | 0 | 0 | 0 | 0 | 0 | 0 | 0 | 0 | 0 | 0 | 0 | 0 | 0 | 0
11.11 | 83 | Abrazadera de 4 sectores para Retenida, de 75 mm de altura, 6,35 mm de espesor y 70 kN de resistencia. Diámetro según dimensiones del poste, incluye 4 pernos de 12,7 mm Ø x 63,5 mm y 4 arandelas | u | 0 |  | 0 | 0 | 0 | 0 | 0 | 0 | 0 | 0 | 0 | 0 | 0 | 0 | 0 | 0 | 0 | 0 | 0 | 0 | 0 | 0 | 0 | 0 | 0 | 0 | 0 | 0 | 0 | 0 | 0 | 0
84
12 | 85 | MATERIAL PARA PUESTA A TIERRA
12.01 | 86 | Electrodo de Acero Recubierto de Cobre de 16 mm Ø x 2,40 m | u | 3 |  | 0 | 0 | 3 | 0 | 0 | 0 | 0 | 0 | 0 | 0 | 0 | 0 | 0 | 0 | 0 | 0 | 0 | 0 | 0 | 0 | 0 | 0 | 0 | 0 | 0 | 0 | 0 | 0 | 0 | 0
12.02 | 87 | Caja Registro de Concreto para Puesta a Tierra 0,50 x 0,50 x 0,45 m | u | 3 |  | 0 | 0 | 3 | 0 | 0 | 0 | 0 | 0 | 0 | 0 | 0 | 0 | 0 | 0 | 0 | 0 | 0 | 0 | 0 | 0 | 0 | 0 | 0 | 0 | 0 | 0 | 0 | 0 | 0 | 0
12.03 | 88 | Plancha Doblada de Cobre para toma a Tierra de Espigas y/o Pernos | u | 4 |  | 1 | 1 | 2 | 0 | 0 | 0 | 0 | 0 | 0 | 0 | 0 | 0 | 0 | 0 | 0 | 0 | 0 | 0 | 0 | 0 | 0 | 0 | 0 | 0 | 0 | 0 | 0 | 0 | 0 | 0
12.04 | 89 | Conector de Bronce para Electrodo de 16 mm ø y Cable de Acero con Recubrimiento Metalúrgico de Cobre de 4 AWG (21,15 mm2) | u | 3 |  | 0 | 0 | 3 | 0 | 0 | 0 | 0 | 0 | 0 | 0 | 0 | 0 | 0 | 0 | 0 | 0 | 0 | 0 | 0 | 0 | 0 | 0 | 0 | 0 | 0 | 0 | 0 | 0 | 0 | 0
12.05 | 90 | Conector de Cobre tipo Perno Partido para Cable de Acero con Recubrimiento Metalúrgico de Cobre de 4 AWG (21,15 mm2) | u | 4 |  | 1 | 0 | 3 | 0 | 0 | 0 | 0 | 0 | 0 | 0 | 0 | 0 | 0 | 0 | 0 | 0 | 0 | 0 | 0 | 0 | 0 | 0 | 0 | 0 | 0 | 0 | 0 | 0 | 0 | 0
12.06 | 91 | Grapa en "U" para fijar conductor de PAT a Madera | u | 3 |  | 0 | 0 | 3 | 0 | 0 | 0 | 0 | 0 | 0 | 0 | 0 | 0 | 0 | 0 | 0 | 0 | 0 | 0 | 0 | 0 | 0 | 0 | 0 | 0 | 0 | 0 | 0 | 0 | 0 | 0
12.07 | 92 | Tubo Plastico de PVC SAP de 19 mm ø x 0,5 m ( incluye curva de plastico de 19 mm ø x 90º) | u | 3 |  | 0 | 1 | 2 | 0 | 0 | 0 | 0 | 0 | 0 | 0 | 0 | 0 | 0 | 0 | 0 | 0 | 0 | 0 | 0 | 0 | 0 | 0 | 0 | 0 | 0 | 0 | 0 | 0 | 0 | 0
12.08 | 93 | Placa de Señalización de Poste (Puesta a Tierra) | u | 0 |  | 0 | 0 | 0 | 0 | 0 | 0 | 0 | 0 | 0 | 0 | 0 | 0 | 0 | 0 | 0 | 0 | 0 | 0 | 0 | 0 | 0 | 0 | 0 | 0 | 0 | 0 | 0 | 0 | 0 | 0
12.09 | 94 | Plantilla para Señalización de Poste (Puesta a Tierra) | u | 1 |  | 0 | 0.066667 | 0.1 | 0 | 0 | 0 | 0 | 0 | 0 | 0 | 0 | 0 | 0 | 0 | 0 | 0 | 0 | 0 | 0 | 0 | 0 | 0 | 0 | 0 | 0 | 0 | 0 | 0 | 0 | 0
12.1 | 95 | Bentonita sódica saco de 30 kg | u | 9 |  | 0 | 0 | 9 | 0 | 0 | 0 | 0 | 0 | 0 | 0 | 0 | 0 | 0 | 0 | 0 | 0 | 0 | 0 | 0 | 0 | 0 | 0 | 0 | 0 | 0 | 0 | 0 | 0 | 0 | 0
96
13 | 97 | EQUIPO DE PROTECCION Y MANIOBRA
13.01 | 98 | Seccionador Fusible Unipolar Tipo Expulsion (Cut-Out) de 27/38 kV, 100A, 150 kV-BIL. | u | 1 |  | 0 | 0 | 1 | 0 | 0 | 0 | 0 | 0 | 0 | 0 | 0 | 0 | 0 | 0 | 0 | 0 | 0 | 0 | 0 | 0 | 0 | 0 | 0 | 0 | 0 | 0 | 0 | 0 | 0 | 0
13.02 | 99 | Fusible Tipo Expulsion de 2 A, Tipo K | u | 1 |  | 0 | 0 | 1 | 0 | 0 | 0 | 0 | 0 | 0 | 0 | 0 | 0 | 0 | 0 | 0 | 0 | 0 | 0 | 0 | 0 | 0 | 0 | 0 | 0 | 0 | 0 | 0 | 0 | 0 | 0
13.03 | 100 | Pararrayos de Oxido Metalico, 21 kV, 10 KA Clase 1 | u | 1 |  | 0 | 0 | 1 | 0 | 0 | 0 | 0 | 0 | 0 | 0 | 0 | 0 | 0 | 0 | 0 | 0 | 0 | 0 | 0 | 0 | 0 | 0 | 0 | 0 | 0 | 0 | 0 | 0 | 0 | 0
13.04 | 101 | Pararrayos de Oxido Metalico, 12 kV, 10 KA Clase 1 | u | 0
102
14 | 103 | TRANSFORMADORES DE DISTRIBUCION
14.01 | 104 | Transformador Monofásico Fase - Neutro de 5 kVA; 13,2 / 0,46-0,23 kV | u | 1 | 5kVA-1ø-13,2kV | 0 | 0 | 1 | 0 | 0 | 0 | 0 | 0 | 0 | 0 | 0 | 0 | 0 | 0 | 0 | 0 | 0 | 0 | 0 | 0 | 0 | 0 | 0 | 0 | 0 | 0 | 0 | 0 | 0 | 0
14.02 | 105 | Transformador Monofásico Fase - Fase de 5 kVA; 13,8 / 0,46-0,23 kV | u | 0 | 5kVA-2ø-13,8kV | 0 | 0 | 0 | 0 | 0 | 0 | 0 | 0 | 0 | 0 | 0 | 0 | 0 | 0 | 0 | 0 | 0 | 0 | 0 | 0 | 0 | 0 | 0 | 0 | 0 | 0 | 0 | 0 | 0 | 0
14.03 | 106 | Transformador Monofásico Fase - Fase de 10 kVA; 13,8 / 0,46-0,23 kV | u | 0 | 10kVA-2ø-13,8kV | 0 | 0 | 0 | 0 | 0 | 0 | 0 | 0 | 0 | 0 | 0 | 0 | 0 | 0 | 0 | 0 | 0 | 0 | 0 | 0 | 0 | 0 | 0 | 0 | 0 | 0 | 0 | 0 | 0 | 0
14.04 | 107 | Transformador Monofásico Fase - Fase de 5 kVA; 22,9 / 0,46-0,23 kV | u | 0 | 5kVA-2ø-22,9kV | 0 | 0 | 0 | 0 | 0 | 0 | 0 | 0 | 0 | 0 | 0 | 0 | 0 | 0 | 0 | 0 | 0 | 0 | 0 | 0 | 0 | 0 | 0 | 0 | 0 | 0 | 0 | 0 | 0 | 0
14.05 | 108 | Transformador Monofásico Fase - Fase de 37.5 kVA; 13,8 / 0,46-0,23 kV | u | 0 | 37.5kVA-2ø-13,8kV | 0 | 0 | 0 | 0 | 0 | 0 | 0 | 0 | 0 | 0 | 0 | 0 | 0 | 0 | 0 | 0 | 0 | 0 | 0 | 0 | 0 | 0 | 0 | 0 | 0 | 0 | 0 | 0 | 0 | 0
109
15 | 110 | TABLEROS DE DISTRIBUCIÓN
15.01 | 111 | Tableros de Distribución Completa para S.E. Monofásica de 5 kVA; 440-220V | u | 1 | 5 | 0 | 0 | 1 | 0 | 0 | 0 | 0 | 0 | 0 | 0 | 0 | 0 | 0 | 0 | 0 | 0 | 0 | 0 | 0 | 0 | 0 | 0 | 0 | 0 | 0 | 0 | 0 | 0 | 0 | 0
15.02 | 112 | Tableros de Distribución Completa para S.E. Monofásica de 10 kVA; 440-220V | u | 0 | 10 | 0 | 0 | 0 | 0 | 0 | 0 | 0 | 0 | 0 | 0 | 0 | 0 | 0 | 0 | 0 | 0 | 0 | 0 | 0 | 0 | 0 | 0 | 0 | 0 | 0 | 0 | 0 | 0 | 0 | 0
15.03 | 113 | Tableros de Distribución Completa para S.E. Monofásica de 37.5 kVA; 440-220V | u | 0 | 37.5 | 0 | 0 | 0 | 0 | 0 | 0 | 0 | 0 | 0 | 0 | 0 | 0 | 0 | 0 | 0 | 0 | 0 | 0 | 0 | 0 | 0 | 0 | 0 | 0 | 0 | 0 | 0 | 0 | 0 | 0
114
16 | 115 | CABLES DE ENERGÍA DE BAJA TENSIÓN
16.01 | 116 | Cable NYY, 1 kV, 1 x 16 mm² | m | 5 |  | 0 | 0 | 5 | 0 | 0 | 0 | 0 | 0 | 0 | 0 | 0 | 0 | 0 | 0 | 0 | 0 | 0 | 0 | 0 | 0 | 0 | 0 | 0 | 0 | 0 | 0 | 0 | 0 | 0 | 0
16.02 | 117 | Cable NYY, 1 kV, 1 x 25 mm² | m | 10 |  | 0 | 0 | 10 | 0 | 0 | 0 | 0 | 0 | 0 | 0 | 0 | 0 | 0 | 0 | 0 | 0 | 0 | 0 | 0 | 0 | 0 | 0 | 0 | 0 | 0 | 0 | 0 | 0 | 0 | 0
16.03 | 118 | Cable NYY, 1 kV, 1 x 35 mm² | m | 0 |  | 0 | 0 | 0 | 0 | 0 | 0 | 0 | 0 | 0 | 0 | 0 | 0 | 0 | 0 | 0 | 0 | 0 | 0 | 0 | 0 | 0 | 0 | 0 | 0 | 0 | 0 | 0 | 0 | 0 | 0
119
120
0 | 121 | OBRAS PRELIMINARES
0.1 | 122 | Replanteo Topografico y ubicación de estructuras de Redes Primarias | Loc. | 1 |  | 0.14286 | 0.14286 | 0.14286 | 0 | 0 | 0 | 0 | 0 | 0 | 0 | 0 | 0 | 0 | 0 | 0 | 0 | 0 | 0 | 0 | 0 | 0 | 0 | 0 | 0 | 0 | 0 | 0 | 0 | 0 | 0
123
1 | 124 | TRANSPORTE DE MATERIALES DE ALMACEN EN OBRA A PUNTO DE INSTALACIÒN
1.01 | 125 | Transporte de Poste de 12 m/200 daN de Almacen a Punto de Izaje, en Terreno con Acceso Carrozable | u | 0 | SI | 0 | 0 | 0 | 0 | 0 | 0 | 0 | 0 | 0 | 0 | 0 | 0 | 0 | 0 | 0 | 0 | 0 | 0 | 0 | 0 | 0 | 0 | 0 | 0 | 0 | 0 | 0 | 0 | 0 | 0
1.02 | 126 | Transporte de Poste de 12 m/300 daN de Almacen a Punto de Izaje, en Terreno con Acceso Carrozable | u | 2 | SI | 0 | 1 | 1 | 0 | 0 | 0 | 0 | 0 | 0 | 0 | 0 | 0 | 0 | 0 | 0 | 0 | 0 | 0 | 0 | 0 | 0 | 0 | 0 | 0 | 0 | 0 | 0 | 0 | 0 | 0
1.03 | 127 | Transporte de Poste de 13 m/300 daN de Almacen a Punto de Izaje, en Terreno con Acceso Carrozable | u | 0 | SI | 0 | 0 | 0 | 0 | 0 | 0 | 0 | 0 | 0 | 0 | 0 | 0 | 0 | 0 | 0 | 0 | 0 | 0 | 0 | 0 | 0 | 0 | 0 | 0 | 0 | 0 | 0 | 0 | 0 | 0
1.04 | 128 | Transporte de Poste de 13 m/400 daN de Almacen a Punto de Izaje, en Terreno con Acceso Carrozable | u | 0 | SI | 0 | 0 | 0 | 0 | 0 | 0 | 0 | 0 | 0 | 0 | 0 | 0 | 0 | 0 | 0 | 0 | 0 | 0 | 0 | 0 | 0 | 0 | 0 | 0 | 0 | 0 | 0 | 0 | 0 | 0
1.05 | 129 | Transporte de Poste de madera importado de 12 m, Clase 5 de Almacen a Punto de Izaje, en Terreno sin Acceso Carrozable (< 1000 m) | u | 0 | NO | 0 | 0 | 0 | 0 | 0 | 0 | 0 | 0 | 0 | 0 | 0 | 0 | 0 | 0 | 0 | 0 | 0 | 0 | 0 | 0 | 0 | 0 | 0 | 0 | 0 | 0 | 0 | 0 | 0 | 0
1.06 | 130 | Transporte de Cruceta de madera tratada de 90 mm x 115 mm x 1,20 m, de Almacen a Punto de Instalaciòn en Terreno con Acceso Carrozable | u | 1 | SI | 0 | 0 | 1 | 0 | 0 | 0 | 0 | 0 | 0 | 0 | 0 | 0 | 0 | 0 | 0 | 0 | 0 | 0 | 0 | 0 | 0 | 0 | 0 | 0 | 0 | 0 | 0 | 0 | 0 | 0
1.07 | 131 | Transporte de Cruceta de madera tratada de 90 mm x 115 mm x 1,20 m, de Almacen a Punto de Instalaciòn en Terreno sin Acceso Carrozable (< 1000 m) | u | 0 | NO | 0 | 0 | 0 | 0 | 0 | 0 | 0 | 0 | 0 | 0 | 0 | 0 | 0 | 0 | 0 | 0 | 0 | 0 | 0 | 0 | 0 | 0 | 0 | 0 | 0 | 0 | 0 | 0 | 0 | 0
1.08 | 132 | Transporte de Aislador de Porcelana Tipo Pin, Clase ANSI 56-3 de Almacén a Punto de Instalaciòn en Terreno con Acceso Carrozable | u | 1 | SI | 0 | 1 | 0 | 0 | 0 | 0 | 0 | 0 | 0 | 0 | 0 | 0 | 0 | 0 | 0 | 0 | 0 | 0 | 0 | 0 | 0 | 0 | 0 | 0 | 0 | 0 | 0 | 0 | 0 | 0
1.09 | 133 | Transporte de Aislador de Porcelana Tipo Pin, Clase ANSI 56-3 de Almacén a Punto de Instalaciòn en Terreno sin Acceso Carrozable (< 1000 m) | u | 0 | NO | 0 | 0 | 0 | 0 | 0 | 0 | 0 | 0 | 0 | 0 | 0 | 0 | 0 | 0 | 0 | 0 | 0 | 0 | 0 | 0 | 0 | 0 | 0 | 0 | 0 | 0 | 0 | 0 | 0 | 0
1.1 | 134 | Transporte de Aislador Line Post Polimérico de Almacén a Punto de Instalaciòn en Terreno con Acceso Carrozable | u | 0 | SI | 0 | 0 | 0 | 0 | 0 | 0 | 0 | 0 | 0 | 0 | 0 | 0 | 0 | 0 | 0 | 0 | 0 | 0 | 0 | 0 | 0 | 0 | 0 | 0 | 0 | 0 | 0 | 0 | 0 | 0
1.11 | 135 | Transporte de Aislador Polimerico con Conexión Horquilla (Estructura) y Lengüeta (Linea), de 36 Kv y según Especificacion Técnica. de Almacen a Punto de Intalaciòn en Terreno con Acceso Carrozable | u | 2 | SI | 1 | 0 | 1 | 0 | 0 | 0 | 0 | 0 | 0 | 0 | 0 | 0 | 0 | 0 | 0 | 0 | 0 | 0 | 0 | 0 | 0 | 0 | 0 | 0 | 0 | 0 | 0 | 0 | 0 | 0
1.12 | 136 | Transporte de Conductor de Aleacion de Aluminio de 35 mm² de Almacen a Punto de Intalaciòn en Terreno con Acceso Carrozable | km | 0.042435 | SI | 0 | 0.01656 | 0.025875 | 0 | 0 | 0 | 0 | 0 | 0 | 0 | 0 | 0 | 0 | 0 | 0 | 0 | 0 | 0 | 0 | 0 | 0 | 0 | 0 | 0 | 0 | 0 | 0 | 0 | 0 | 0
1.13 | 137 | Transporte de Conductor de Aleacion de Aluminio de 35 mm² de Almacen a Punto de Intalaciòn en Terreno sin Acceso Carrozable (< 1000 m) | km | 0 | NO | 0 | 0 | 0 | 0 | 0 | 0 | 0 | 0 | 0 | 0 | 0 | 0 | 0 | 0 | 0 | 0 | 0 | 0 | 0 | 0 | 0 | 0 | 0 | 0 | 0 | 0 | 0 | 0 | 0 | 0
1.14 | 138 | Transporte de Seccionador Fusible Unipolar Tipo Expulsion (Cut-Out) de 27/38 kV, 100A, 150 kV-BIL. de Almacen a Punto de Instalaciòn en Terreno con Acceso Carrozable | u | 1 | SI | 0 | 0 | 1 | 0 | 0 | 0 | 0 | 0 | 0 | 0 | 0 | 0 | 0 | 0 | 0 | 0 | 0 | 0 | 0 | 0 | 0 | 0 | 0 | 0 | 0 | 0 | 0 | 0 | 0 | 0
1.15 | 139 | Transporte de Seccionador Fusible Unipolar Tipo Expulsion (Cut-Out) de 27/38 kV, 100A, 150 kV-BIL. de Almacen a Punto de Instalaciòn en Terreno sin Acceso Carrozable (< 1000 m) | u | 0 | NO | 0 | 0 | 0 | 0 | 0 | 0 | 0 | 0 | 0 | 0 | 0 | 0 | 0 | 0 | 0 | 0 | 0 | 0 | 0 | 0 | 0 | 0 | 0 | 0 | 0 | 0 | 0 | 0 | 0 | 0
1.16 | 140 | Transporte de Pararrayos de Oxido Metalico, 21 kV, 10 KA Clase 1 de Almacen a Punto de Montaje en Terreno con Acceso Carrozable | u | 1 | SI | 0 | 0 | 1 | 0 | 0 | 0 | 0 | 0 | 0 | 0 | 0 | 0 | 0 | 0 | 0 | 0 | 0 | 0 | 0 | 0 | 0 | 0 | 0 | 0 | 0 | 0 | 0 | 0 | 0 | 0
1.17 | 141 | Transporte de Pararrayos de Oxido Metalico, 21 kV, 10 KA Clase 1 de Almacen a Punto de Montaje en Terreno sin Acceso Carrozable (< 1000 m) | u | 0 | NO | 0 | 0 | 0 | 0 | 0 | 0 | 0 | 0 | 0 | 0 | 0 | 0 | 0 | 0 | 0 | 0 | 0 | 0 | 0 | 0 | 0 | 0 | 0 | 0 | 0 | 0 | 0 | 0 | 0 | 0
1.18 | 142 | Transporte de Bloque de Concreto de 0,40 x 0,40 x 0,15 m, de Almacen a Punto de Instalaciòn en Terreno con Acceso Carrozable | u | 0 | SI | 0 | 0 | 0 | 0 | 0 | 0 | 0 | 0 | 0 | 0 | 0 | 0 | 0 | 0 | 0 | 0 | 0 | 0 | 0 | 0 | 0 | 0 | 0 | 0 | 0 | 0 | 0 | 0 | 0 | 0
1.19 | 143 | Transporte de Caja Registro de Concreto para Puesta a Tierra 0,50 x 0,50 x 0,45 m, de Almacen a Punto de Montaje en Terreno con Acceso Carrozable | u | 3 | SI | 0 | 0 | 3 | 0 | 0 | 0 | 0 | 0 | 0 | 0 | 0 | 0 | 0 | 0 | 0 | 0 | 0 | 0 | 0 | 0 | 0 | 0 | 0 | 0 | 0 | 0 | 0 | 0 | 0 | 0
1.2 | 144 | Transporte de Caja Registro de Concreto para Puesta a Tierra 0,50 x 0,50 x 0,45 m, de Almacen a Punto de Montaje en Terreno sin Acceso Carrozable (< 1000 m) | u | 0 | NO | 0 | 0 | 0 | 0 | 0 | 0 | 0 | 0 | 0 | 0 | 0 | 0 | 0 | 0 | 0 | 0 | 0 | 0 | 0 | 0 | 0 | 0 | 0 | 0 | 0 | 0 | 0 | 0 | 0 | 0
1.21 | 145 | Transporte de Cable de Acero con Recubrimiento Metalurgico de Cu de 4AWG de Almacen a Punto de Intalaciòn en Terreno con Acceso Carrozable | km | 0.024 | SI | 0.001 | 0 | 0.023 | 0 | 0 | 0 | 0 | 0 | 0 | 0 | 0 | 0 | 0 | 0 | 0 | 0 | 0 | 0 | 0 | 0 | 0 | 0 | 0 | 0 | 0 | 0 | 0 | 0 | 0 | 0
1.22 | 146 | Transporte de Cable de Acero con Recubrimiento Metalurgico de Cu de 4AWG de Almacen a Punto de Intalaciòn en Terreno sin Acceso Carrozable (< 1000 m) | km | 0 | NO | 0 | 0 | 0 | 0 | 0 | 0 | 0 | 0 | 0 | 0 | 0 | 0 | 0 | 0 | 0 | 0 | 0 | 0 | 0 | 0 | 0 | 0 | 0 | 0 | 0 | 0 | 0 | 0 | 0 | 0
1.23 | 147 | Transporte de Accesorios de Ferreteria (Para Postes , conductores, Retenidas y PAT) de Almacen a Punto de Instalaciòn con Acceso Carrozable | Global | 1 | SI | 0.14286 | 0.14286 | 0.14286 | 0 | 0 | 0 | 0 | 0 | 0 | 0 | 0 | 0 | 0 | 0 | 0 | 0 | 0 | 0 | 0 | 0 | 0 | 0 | 0 | 0 | 0 | 0 | 0 | 0 | 0 | 0
1.24 | 148 | Transporte de Accesorios de Ferreteria (Para Postes , conductores, Retenidas y PAT) de Almacen a Punto de Instalaciòn sin Acceso Carrozable (< 1000 m) | Global | 1 | NO | 0.14286 | 0.14286 | 0.14286 | 0 | 0 | 0 | 0 | 0 | 0 | 0 | 0 | 0 | 0 | 0 | 0 | 0 | 0 | 0 | 0 | 0 | 0 | 0 | 0 | 0 | 0 | 0 | 0 | 0 | 0 | 0
1.25 | 149 | Transporte de Transformador Monofásico Fase - Neutro de 5 kVA; 13,2 / 0,46-0,23 kV y Tablero de Distribucion, de Almacen a Punto de Instalaciòn en Terreno con Acceso Carrozable | u | 1 | SI | 0 | 0 | 1 | 0 | 0 | 0 | 0 | 0 | 0 | 0 | 0 | 0 | 0 | 0 | 0 | 0 | 0 | 0 | 0 | 0 | 0 | 0 | 0 | 0 | 0 | 0 | 0 | 0 | 0 | 0
1.26 | 150 | Transporte de Transformador Monofásico Fase - Neutro de 5 kVA; 13,2 / 0,46-0,23 kV y Tablero de Distribucion, de Almacen a Punto de Instalaciòn en Terreno sin Acceso Carrozable (< 1000 m) | u | 0 | NO | 0 | 0 | 0 | 0 | 0 | 0 | 0 | 0 | 0 | 0 | 0 | 0 | 0 | 0 | 0 | 0 | 0 | 0 | 0 | 0 | 0 | 0 | 0 | 0 | 0 | 0 | 0 | 0 | 0 | 0
1.27 | 151 | Transporte de Transformador Monofásico Fase - Fase de 5 kVA; 13,8 / 0,46-0,23 kV y Tablero de Distribucion, de Almacen a Punto de Instalaciòn en Terreno con Acceso Carrozable | u | 0 | SI | 0 | 0 | 0 | 0 | 0 | 0 | 0 | 0 | 0 | 0 | 0 | 0 | 0 | 0 | 0 | 0 | 0 | 0 | 0 | 0 | 0 | 0 | 0 | 0 | 0 | 0 | 0 | 0 | 0 | 0
1.28 | 152 | Transporte de Transformador Monofásico Fase - Fase de 10 kVA; 13,8 / 0,46-0,23 kV y Tablero de Distribucion, de Almacen a Punto de Instalaciòn en Terreno con Acceso Carrozable | u | 0 | SI | 0 | 0 | 0 | 0 | 0 | 0 | 0 | 0 | 0 | 0 | 0 | 0 | 0 | 0 | 0 | 0 | 0 | 0 | 0 | 0 | 0 | 0 | 0 | 0 | 0 | 0 | 0 | 0 | 0 | 0
1.29 | 153 | Transporte de Ménsula de C.A.V y Cruceta Asimétrica de C.A.V, de Almacen a Punto de Instalaciòn en Terreno con Acceso Carrozable | u | 0 | SI | 0 | 0 | 0 | 0 | 0 | 0 | 0 | 0 | 0 | 0 | 0 | 0 | 0 | 0 | 0 | 0 | 0 | 0 | 0 | 0 | 0 | 0 | 0 | 0 | 0 | 0 | 0 | 0 | 0 | 0
1.3 | 154 | Transporte de Plataforma de Concreto Soporte de Transformador, de Almacen a Punto de Instalaciòn en Terreno con Acceso Carrozable | u | 0 | SI | 0 | 0 | 0 | 0 | 0 | 0 | 0 | 0 | 0 | 0 | 0 | 0 | 0 | 0 | 0 | 0 | 0 | 0 | 0 | 0 | 0 | 0 | 0 | 0 | 0 | 0 | 0 | 0 | 0 | 0
1.31 | 155 | Transporte de Poste de PRFV de 12 m/200 daN de Almacen a Punto de Izaje, en Terreno sin Acceso Carrozable (< 1000 m) | u | 0 | NO | 0 | 0 | 0 | 0 | 0 | 0 | 0 | 0 | 0 | 0 | 0 | 0 | 0 | 0 | 0 | 0 | 0 | 0 | 0 | 0 | 0 | 0 | 0 | 0 | 0 | 0 | 0 | 0 | 0 | 0
1.32 | 156 | Transporte de Poste de PRFV de 12 m/300 daN de Almacen a Punto de Izaje, en Terreno sin Acceso Carrozable (< 1000 m) | u | 0 | NO | 0 | 0 | 0 | 0 | 0 | 0 | 0 | 0 | 0 | 0 | 0 | 0 | 0 | 0 | 0 | 0 | 0 | 0 | 0 | 0 | 0 | 0 | 0 | 0 | 0 | 0 | 0 | 0 | 0 | 0
1.33 | 157 | Transporte de Cruceta de madera tratada de 90 mm x 115 mm x 2,00 m, de Almacen a Punto de Instalaciòn en Terreno con Acceso Carrozable | u | 0 | SI | 0 | 0 | 0 | 0 | 0 | 0 | 0 | 0 | 0 | 0 | 0 | 0 | 0 | 0 | 0 | 0 | 0 | 0 | 0 | 0 | 0 | 0 | 0 | 0 | 0 | 0 | 0 | 0 | 0 | 0
1.34 | 158 | Transporte de Cruceta de madera tratada de 90 mm x 115 mm x 2,40 m, de Almacen a Punto de Instalaciòn en Terreno con Acceso Carrozable | u | 0 | SI | 0 | 0 | 0 | 0 | 0 | 0 | 0 | 0 | 0 | 0 | 0 | 0 | 0 | 0 | 0 | 0 | 0 | 0 | 0 | 0 | 0 | 0 | 0 | 0 | 0 | 0 | 0 | 0 | 0 | 0
1.35 | 159 | Transporte de Aislador Polimerico con Conexión Horquilla (Estructura) y Lengüeta (Linea), de 36 Kv y según Especificacion Técnica. de Almacen a Punto de Intalaciòn en Terreno sin Acceso Carrozable | u | 0 | NO | 0 | 0 | 0 | 0 | 0 | 0 | 0 | 0 | 0 | 0 | 0 | 0 | 0 | 0 | 0 | 0 | 0 | 0 | 0 | 0 | 0 | 0 | 0 | 0 | 0 | 0 | 0 | 0 | 0 | 0
1.36 | 160 | Transporte de Transformador Monofásico Fase - Fase de 37.5 kVA; 13,8 / 0,46-0,23 kV y Tablero de Distribucion, de Almacen a Punto de Instalaciòn en Terreno con Acceso Carrozable | u | 0 | SI | 0 | 0 | 0 | 0 | 0 | 0 | 0 | 0 | 0 | 0 | 0 | 0 | 0 | 0 | 0 | 0 | 0 | 0 | 0 | 0 | 0 | 0 | 0 | 0 | 0 | 0 | 0 | 0 | 0 | 0
161
2 | 162 | INSTALACION DE POSTES
2.01 | 163 | Excavación en Terreno Tipo I (Arcilloso y Conglomerado) | m³ | 1.81 |  | 0 | 0.905 | 0.905 | 0 | 0 | 0 | 0 | 0 | 0 | 0 | 0 | 0 | 0 | 0 | 0 | 0 | 0 | 0 | 0 | 0 | 0 | 0 | 0 | 0 | 0 | 0 | 0 | 0 | 0 | 0
2.02 | 164 | Excavación en Terreno Tipo II (Rocoso) | m³ | 0 |  | 0 | 0 | 0 | 0 | 0 | 0 | 0 | 0 | 0 | 0 | 0 | 0 | 0 | 0 | 0 | 0 | 0 | 0 | 0 | 0 | 0 | 0 | 0 | 0 | 0 | 0 | 0 | 0 | 0 | 0
2.03 | 165 | Izaje, Identificación y/o codificación, y Señalización de Poste de 12 m/200 daN (*) | u | 0 | CAC 12/200 | 0 | 0 | 0 | 0 | 0 | 0 | 0 | 0 | 0 | 0 | 0 | 0 | 0 | 0 | 0 | 0 | 0 | 0 | 0 | 0 | 0 | 0 | 0 | 0 | 0 | 0 | 0 | 0 | 0 | 0
2.04 | 166 | Izaje, Identificación y/o codificación, y Señalización de Poste de 12 m/300 daN (*) | u | 2 | CAC 12/300 | 0 | 1 | 1 | 0 | 0 | 0 | 0 | 0 | 0 | 0 | 0 | 0 | 0 | 0 | 0 | 0 | 0 | 0 | 0 | 0 | 0 | 0 | 0 | 0 | 0 | 0 | 0 | 0 | 0 | 0
2.05 | 167 | Izaje, Identificación y/o codificación, y Señalización de Poste de 13 m/300 daN (*) | u | 0 | CAC 13/300 | 0 | 0 | 0 | 0 | 0 | 0 | 0 | 0 | 0 | 0 | 0 | 0 | 0 | 0 | 0 | 0 | 0 | 0 | 0 | 0 | 0 | 0 | 0 | 0 | 0 | 0 | 0 | 0 | 0 | 0
2.06 | 168 | Izaje, Identificación y/o codificación, y Señalización de Poste de 13 m/400 daN (*) | u | 0 | CAC 13/400 | 0 | 0 | 0 | 0 | 0 | 0 | 0 | 0 | 0 | 0 | 0 | 0 | 0 | 0 | 0 | 0 | 0 | 0 | 0 | 0 | 0 | 0 | 0 | 0 | 0 | 0 | 0 | 0 | 0 | 0
2.07 | 169 | Izaje, Identificación y/o codificación, y Señalización de Poste de madera importada de 12 m, Clase 5 (*) | u | 0 | MAD C5 | 0 | 0 | 0 | 0 | 0 | 0 | 0 | 0 | 0 | 0 | 0 | 0 | 0 | 0 | 0 | 0 | 0 | 0 | 0 | 0 | 0 | 0 | 0 | 0 | 0 | 0 | 0 | 0 | 0 | 0
2.08 | 170 | Relleno y Compactación para cimentación de Poste 12m, en Terreno Tipo I (Arcilloso y Conglomerado) | m³ | 1.81 | CI-C | 0 | 0.905 | 0.905 | 0 | 0 | 0 | 0 | 0 | 0 | 0 | 0 | 0 | 0 | 0 | 0 | 0 | 0 | 0 | 0 | 0 | 0 | 0 | 0 | 0 | 0 | 0 | 0 | 0 | 0 | 0
2.09 | 171 | Cimentación con Concreto Ciclópeo de Poste de 13m en Terreno Tipo I (Arcilloso y Conglomerado) | u | 0 | CI-A | 0 | 0 | 0 | 0 | 0 | 0 | 0 | 0 | 0 | 0 | 0 | 0 | 0 | 0 | 0 | 0 | 0 | 0 | 0 | 0 | 0 | 0 | 0 | 0 | 0 | 0 | 0 | 0 | 0 | 0
2.1 | 172 | Cimentación con concreto ciclópeo de Poste de 13m en Terreno Tipo II (Rocoso) | u | 0 | CII-A
2.11 | 173 | Solado para poste de concreto (e=0.10 m. C:H, 1:8) | u | 0 |  | 0 | 0 | 0 | 0 | 0 | 0 | 0 | 0 | 0 | 0 | 0 | 0 | 0 | 0 | 0 | 0 | 0 | 0 | 0 | 0 | 0 | 0 | 0 | 0 | 0 | 0 | 0 | 0 | 0 | 0
2.11 | 174 | Izaje, Identificación y/o codificación, y Señalización de Poste de PRFV de 12 m/200 daN (*) | u | 0 | PRFV 12/200 | 0 | 0 | 0 | 0 | 0 | 0 | 0 | 0 | 0 | 0 | 0 | 0 | 0 | 0 | 0 | 0 | 0 | 0 | 0 | 0 | 0 | 0 | 0 | 0 | 0 | 0 | 0 | 0 | 0 | 0
2.12 | 175 | Izaje, Identificación y/o codificación, y Señalización de Poste de PRFV de 12 m/300 daN (*) | u | 0 | PRFV 12/300 | 0 | 0 | 0 | 0 | 0 | 0 | 0 | 0 | 0 | 0 | 0 | 0 | 0 | 0 | 0 | 0 | 0 | 0 | 0 | 0 | 0 | 0 | 0 | 0 | 0 | 0 | 0 | 0 | 0 | 0
176
3 | 177 | INSTALACION DE RETENIDAS
3.01 | 178 | Excavación en Terreno Tipo I (Arcilloso y Conglomerado) | m³ | 0 |  | 0 | 0 | 0 | 0 | 0 | 0 | 0 | 0 | 0 | 0 | 0 | 0 | 0 | 0 | 0 | 0 | 0 | 0 | 0 | 0 | 0 | 0 | 0 | 0 | 0 | 0 | 0 | 0 | 0 | 0
3.02 | 179 | Excavación en Terreno Tipo II (Rocoso) | m³ | 0 |  | 0 | 0 | 0 | 0 | 0 | 0 | 0 | 0 | 0 | 0 | 0 | 0 | 0 | 0 | 0 | 0 | 0 | 0 | 0 | 0 | 0 | 0 | 0 | 0 | 0 | 0 | 0 | 0 | 0 | 0
3.03 | 180 | Instalación de Retenida Inclinada | u | 0 |  | 0 | 0 | 0 | 0 | 0 | 0 | 0 | 0 | 0 | 0 | 0 | 0 | 0 | 0 | 0 | 0 | 0 | 0 | 0 | 0 | 0 | 0 | 0 | 0 | 0 | 0 | 0 | 0 | 0 | 0
3.04 | 181 | Instalación de Retenida Inclinada en Y | u | 0 |  | 0 | 0 | 0 | 0 | 0 | 0 | 0 | 0 | 0 | 0 | 0 | 0 | 0 | 0 | 0 | 0 | 0 | 0 | 0 | 0 | 0 | 0 | 0 | 0 | 0 | 0 | 0 | 0 | 0 | 0
3.05 | 182 | Relleno y Compactación en Terreno Tipo I de Retenida | m³ | 0 |  | 0 | 0 | 0 | 0 | 0 | 0 | 0 | 0 | 0 | 0 | 0 | 0 | 0 | 0 | 0 | 0 | 0 | 0 | 0 | 0 | 0 | 0 | 0 | 0 | 0 | 0 | 0 | 0 | 0 | 0
3.06 | 183 | Relleno y Compactación en Terreno Tipo II de Retenida | m³ | 0 |  | 0 | 0 | 0 | 0 | 0 | 0 | 0 | 0 | 0 | 0 | 0 | 0 | 0 | 0 | 0 | 0 | 0 | 0 | 0 | 0 | 0 | 0 | 0 | 0 | 0 | 0 | 0 | 0 | 0 | 0
3.07 | 184 | Instalación de Retenida Vertical | u | 0 |  | 0 | 0 | 0 | 0 | 0 | 0 | 0 | 0 | 0 | 0 | 0 | 0 | 0 | 0 | 0 | 0 | 0 | 0 | 0 | 0 | 0 | 0 | 0 | 0 | 0 | 0 | 0 | 0 | 0 | 0
3.08 | 185 | Instalación de Retenida Vertical en Y | u | 0 |  | 0 | 0 | 0 | 0 | 0 | 0 | 0 | 0 | 0 | 0 | 0 | 0 | 0 | 0 | 0 | 0 | 0 | 0 | 0 | 0 | 0 | 0 | 0 | 0 | 0 | 0 | 0 | 0 | 0 | 0
186
4 | 187 | MONTAJE DE ARMADOS
4.01 | 188 | Armado PS1-0 (0°-5°) Monofasico retorno por tierra | Jgo. | 1 |  | 0 | 1 | 0 | 0 | 0 | 0 | 0 | 0 | 0 | 0 | 0 | 0 | 0 | 0 | 0 | 0 | 0 | 0 | 0 | 0 | 0 | 0 | 0 | 0 | 0 | 0 | 0 | 0 | 0 | 0
4.02 | 189 | Armado TS-0 Soporte de Retención, monofásico, retorno por tierra | Jgo. | 0 |  | 0 | 0 | 0 | 0 | 0 | 0 | 0 | 0 | 0 | 0 | 0 | 0 | 0 | 0 | 0 | 0 | 0 | 0 | 0 | 0 | 0 | 0 | 0 | 0 | 0 | 0 | 0 | 0 | 0 | 0
4.03 | 190 | Armado DT-0 Soporte derivación tensada monofásico retorno por tierra | Jgo. | 0 |  | 0 | 0 | 0 | 0 | 0 | 0 | 0 | 0 | 0 | 0 | 0 | 0 | 0 | 0 | 0 | 0 | 0 | 0 | 0 | 0 | 0 | 0 | 0 | 0 | 0 | 0 | 0 | 0 | 0 | 0
4.04 | 191 | Armado DS-0 Soporte derivación no tensada monofásico sin neutro | Jgo. | 0 |  | 0 | 0 | 0 | 0 | 0 | 0 | 0 | 0 | 0 | 0 | 0 | 0 | 0 | 0 | 0 | 0 | 0 | 0 | 0 | 0 | 0 | 0 | 0 | 0 | 0 | 0 | 0 | 0 | 0 | 0
4.05 | 192 | Armado DS-2V Soporte derivación monofásico | Jgo. | 0 |  | 0 | 0 | 0 | 0 | 0 | 0 | 0 | 0 | 0 | 0 | 0 | 0 | 0 | 0 | 0 | 0 | 0 | 0 | 0 | 0 | 0 | 0 | 0 | 0 | 0 | 0 | 0 | 0 | 0 | 0
4.06 | 193 | Armado TSVE-2 Sopte. Retención, susp. vertical, bifasico | Jgo. | 0 |  | 0 | 0 | 0 | 0 | 0 | 0 | 0 | 0 | 0 | 0 | 0 | 0 | 0 | 0 | 0 | 0 | 0 | 0 | 0 | 0 | 0 | 0 | 0 | 0 | 0 | 0 | 0 | 0 | 0 | 0
4.07 | 194 | Armado PA1VE-2 Soporte de ángulo vertical 10° a 30° bifásico sin neutro | Jgo. | 0 |  | 0 | 0 | 0 | 0 | 0 | 0 | 0 | 0 | 0 | 0 | 0 | 0 | 0 | 0 | 0 | 0 | 0 | 0 | 0 | 0 | 0 | 0 | 0 | 0 | 0 | 0 | 0 | 0 | 0 | 0
4.08 | 195 | Armado PSVE-2 Soporte de suspensión vertical 0° a 10° bifásico sin neutro | Jgo. | 0 |  | 0 | 0 | 0 | 0 | 0 | 0 | 0 | 0 | 0 | 0 | 0 | 0 | 0 | 0 | 0 | 0 | 0 | 0 | 0 | 0 | 0 | 0 | 0 | 0 | 0 | 0 | 0 | 0 | 0 | 0
4.09 | 196 | Armado SMM-2P S.E. 1ø, Monoposte en alineamiento, con pararrayos. | Jgo. | 0 |  | 0 | 0 | 0 | 0 | 0 | 0 | 0 | 0 | 0 | 0 | 0 | 0 | 0 | 0 | 0 | 0 | 0 | 0 | 0 | 0 | 0 | 0 | 0 | 0 | 0 | 0 | 0 | 0 | 0 | 0
4.1 | 197 | Armado SBM-2V S.E. 2ø, Monoposte en alineamiento, con pararrayos. | Jgo. | 0 |  | 0 | 0 | 0 | 0 | 0 | 0 | 0 | 0 | 0 | 0 | 0 | 0 | 0 | 0 | 0 | 0 | 0 | 0 | 0 | 0 | 0 | 0 | 0 | 0 | 0 | 0 | 0 | 0 | 0 | 0
4.11 | 198 | Armado DS-0A Soporte derivación no tensada monofásico sin neutro | Jgo. | 0 |  | 0 | 0 | 0 | 0 | 0 | 0 | 0 | 0 | 0 | 0 | 0 | 0 | 0 | 0 | 0 | 0 | 0 | 0 | 0 | 0 | 0 | 0 | 0 | 0 | 0 | 0 | 0 | 0 | 0 | 0
4.12 | 199 | Armado PA1-0 (5° -30°) soporte de ángulo monofásico, retorno por tierra | Jgo. | 0 |  | 0 | 0 | 0 | 0 | 0 | 0 | 0 | 0 | 0 | 0 | 0 | 0 | 0 | 0 | 0 | 0 | 0 | 0 | 0 | 0 | 0 | 0 | 0 | 0 | 0 | 0 | 0 | 0 | 0 | 0
4.13 | 200 | Armado PTV-0 Soporte terminal monofásico, retorno por tierra | Jgo. | 1 |  | 0 | 0 | 1 | 0 | 0 | 0 | 0 | 0 | 0 | 0 | 0 | 0 | 0 | 0 | 0 | 0 | 0 | 0 | 0 | 0 | 0 | 0 | 0 | 0 | 0 | 0 | 0 | 0 | 0 | 0
4.14 | 201 | Armado SMM-1P S.E. 1ø, Monoposte en fin de linea, con pararrayos. | Jgo. | 1 |  | 0 | 0 | 1 | 0 | 0 | 0 | 0 | 0 | 0 | 0 | 0 | 0 | 0 | 0 | 0 | 0 | 0 | 0 | 0 | 0 | 0 | 0 | 0 | 0 | 0 | 0 | 0 | 0 | 0 | 0
4.15 | 202 | Armado DS-2 Soporte derivación no tensada bifásico sin neutro | Jgo. | 0 |  | 0 | 0 | 0 | 0 | 0 | 0 | 0 | 0 | 0 | 0 | 0 | 0 | 0 | 0 | 0 | 0 | 0 | 0 | 0 | 0 | 0 | 0 | 0 | 0 | 0 | 0 | 0 | 0 | 0 | 0
4.16 | 203 | Armado PS1-2 Soporte de Alineamiento 0° a 5° bifásico sin neutro | Jgo. | 0 |  | 0 | 0 | 0 | 0 | 0 | 0 | 0 | 0 | 0 | 0 | 0 | 0 | 0 | 0 | 0 | 0 | 0 | 0 | 0 | 0 | 0 | 0 | 0 | 0 | 0 | 0 | 0 | 0 | 0 | 0
4.17 | 204 | Armado SBM-2P S.E. 2ø, Monoposte en alineamiento, con pararrayos. | Jgo. | 0 |  | 0 | 0 | 0 | 0 | 0 | 0 | 0 | 0 | 0 | 0 | 0 | 0 | 0 | 0 | 0 | 0 | 0 | 0 | 0 | 0 | 0 | 0 | 0 | 0 | 0 | 0 | 0 | 0 | 0 | 0
205
5 | 206 | MONTAJE DE CONDUCTORES
5.01 | 207 | Tendido y Puesta en Flecha de Conductor de Aleación de aluminio de 35 mm², Por Fase, Incluye Instalación de Amortiguadores. | km | 0.042435 | 35 mm² AAAC | 0 | 0.01656 | 0.025875 | 0 | 0 | 0 | 0 | 0 | 0 | 0 | 0 | 0 | 0 | 0 | 0 | 0 | 0 | 0 | 0 | 0 | 0 | 0 | 0 | 0 | 0 | 0 | 0 | 0 | 0 | 0
208
6 | 209 | INSTALACION DE PUESTA A TIERRA
6.01 | 210 | Excavación en Terreno Tipo I (Arcilloso y Conglomerado) | m³ | 5.089 |  | 0 | 0 | 5.089 | 0 | 0 | 0 | 0 | 0 | 0 | 0 | 0 | 0 | 0 | 0 | 0 | 0 | 0 | 0 | 0 | 0 | 0 | 0 | 0 | 0 | 0 | 0 | 0 | 0 | 0 | 0
6.02 | 211 | Excavación en Terreno Tipo II (Rocoso) | m³ | 0 |  | 0 | 0 | 0 | 0 | 0 | 0 | 0 | 0 | 0 | 0 | 0 | 0 | 0 | 0 | 0 | 0 | 0 | 0 | 0 | 0 | 0 | 0 | 0 | 0 | 0 | 0 | 0 | 0 | 0 | 0
6.03 | 212 | Instalacion de Puesta a Tierra Tipo PAT-1C (Contrapeso). Instalación en Poste de Concreto Armado | u | 1 |  | 0 | 1 | 0 | 0 | 0 | 0 | 0 | 0 | 0 | 0 | 0 | 0 | 0 | 0 | 0 | 0 | 0 | 0 | 0 | 0 | 0 | 0 | 0 | 0 | 0 | 0 | 0 | 0 | 0 | 0
6.04 | 213 | Instalación de Puesta a Tierra Tipo PAT-2 con dos Electrodos Verticales. Instalación en Poste de Concreto Armado Centrifugado (Incluye instalación de dos Cajas de Registro) | u | 0 |  | 0 | 0 | 0 | 0 | 0 | 0 | 0 | 0 | 0 | 0 | 0 | 0 | 0 | 0 | 0 | 0 | 0 | 0 | 0 | 0 | 0 | 0 | 0 | 0 | 0 | 0 | 0 | 0 | 0 | 0
6.05 | 214 | Instalación de Puesta a Tierra Tipo PAT-3 con tres Electrodos Verticales. Instalación en Poste de Concreto Armado Centrifugado (Incluye instalación de tres Cajas de Registro). | u | 1 |  | 0 | 0 | 1 | 0 | 0 | 0 | 0 | 0 | 0 | 0 | 0 | 0 | 0 | 0 | 0 | 0 | 0 | 0 | 0 | 0 | 0 | 0 | 0 | 0 | 0 | 0 | 0 | 0 | 0 | 0
6.06 | 215 | Instalación de Puesta a Tierra Tipo PAT-3 con tres Electrodos Verticales. Instalación en Poste de Madera (Incluye instalación de tres Cajas de Registro) | u | 0 |  | 0 | 0 | 0 | 0 | 0 | 0 | 0 | 0 | 0 | 0 | 0 | 0 | 0 | 0 | 0 | 0 | 0 | 0 | 0 | 0 | 0 | 0 | 0 | 0 | 0 | 0 | 0 | 0 | 0 | 0
6.07 | 216 | Relleno y Compactación de Puesta a Tierra con material adecuado | m³ | 4.825 |  | 0 | 0 | 4.825 | 0 | 0 | 0 | 0 | 0 | 0 | 0 | 0 | 0 | 0 | 0 | 0 | 0 | 0 | 0 | 0 | 0 | 0 | 0 | 0 | 0 | 0 | 0 | 0 | 0 | 0 | 0
217
7 | 218 | PRUEBAS Y PUESTA EN SERVICIO
7.01 | 219 | Pruebas y Puesta en Servicio de Redes Primarias | Loc. | 1 |  | 0.14286 | 0.14286 | 0.14286 | 0 | 0 | 0 | 0 | 0 | 0 | 0 | 0 | 0 | 0 | 0 | 0 | 0 | 0 | 0 | 0 | 0 | 0 | 0 | 0 | 0 | 0 | 0 | 0 | 0 | 0 | 0
7.02 | 220 | Expediente Técnico Final Conforme a Obra y de Concesión Rural de Redes Primarias (1 Original + 3 Copias), incluye la presentacion digitalizada de textos y planos en CD. | Loc. | 1 |  | 0.14286 | 0.14286 | 0.14286 | 0 | 0 | 0 | 0 | 0 | 0 | 0 | 0 | 0 | 0 | 0 | 0 | 0 | 0 | 0 | 0 | 0 | 0 | 0 | 0 | 0 | 0 | 0 | 0 | 0 | 0 | 0
221

## M_15
[6 empty] | 1 | 2 | 3 | 4 | 5 | 6 | 7 | 8 | 9 | 10 | 11 | 12 | 13 | 14 | 15 | 16 | 17 | 18 | 19 | 20 | 21 | 22 | 23 | 24 | 25 | 26 | 27 | 28 | 29 | 30
|  | N° Estructura |  |  |  | 1 | 2 | 0 | 0 | 0 | 0 | 0 | 0 | 0 | 0 | 0 | 0 | 0 | 0 | 0 | 0 | 0 | 0 | 0 | 0 | 0 | 0 | 0 | 0 | 0 | 0 | 0 | 0 | 0 | 0
|  | ARMADO | Principal |  |  | - | PS1-0 | - | - | - | - | - | - | - | - | - | - | - | - | - | - | - | - | - | - | - | - | - | - | - | - | - | - | - | -
|  |  | Auxiliar |  |  | DS-0 | SMM-2P | - | - | - | - | - | - | - | - | - | - | - | - | - | - | - | - | - | - | - | - | - | - | - | - | - | - | - | -
|  |  | Fusible |  |  | - | 2A-K | - | - | - | - | - | - | - | - | - | - | - | - | - | - | - | - | - | - | - | - | - | - | - | - | - | - | - | -
|  | SUEBSTACION | Numero |  |  | - | 02 | - | - | - | - | - | - | - | - | - | - | - | - | - | - | - | - | - | - | - | - | - | - | - | - | - | - | - | -
|  |  | Nomenclatura |  |  | - | 5kVA-1ø-13,2kV | - | - | - | - | - | - | - | - | - | - | - | - | - | - | - | - | - | - | - | - | - | - | - | - | - | - | - | -
|  |  | Kva |  |  | - | 5 | - | - | - | - | - | - | - | - | - | - | - | - | - | - | - | - | - | - | - | - | - | - | - | - | - | - | - | -
|  | POSTE | Cantidad |  |  | 0 | 1 | 0 | 0 | 0 | 0 | 0 | 0 | 0 | 0 | 0 | 0 | 0 | 0 | 0 | 0 | 0 | 0 | 0 | 0 | 0 | 0 | 0 | 0 | 0 | 0 | 0 | 0 | 0 | 0
|  |  | Tipo |  |  | - | PRFV | - | - | - | - | - | - | - | - | - | - | - | - | - | - | - | - | - | - | - | - | - | - | - | - | - | - | - | -
|  |  | Longitud / Carga |  |  | - | 12/300 | - | - | - | - | - | - | - | - | - | - | - | - | - | - | - | - | - | - | - | - | - | - | - | - | - | - | - | -
|  | CONDUCTOR | Vano Atrás | m |  | 0 | 23.62 | - | - | - | - | - | - | - | - | - | - | - | - | - | - | - | - | - | - | - | - | - | - | - | - | - | - | - | -
|  |  | Sección | mm² |  | 35 mm² AAAC | 35 mm² AAAC | - | - | - | - | - | - | - | - | - | - | - | - | - | - | - | - | - | - | - | - | - | - | - | - | - | - | - | -
|  |  | Nº de | Fases | bar: 1 to 30
|  | RETENIDAS | RI-A | [u] |  | 0 | 0 | 0 | 0 | 0 | 0 | 0 | 0 | 0 | 0 | 0 | 0 | 0 | 0 | 0 | 0 | 0 | 0 | 0 | 0 | 0 | 0 | 0 | 0 | 0 | 0 | 0 | 0 | 0 | 0
|  |  | RV-A | [u] |  | 0 | 0 | 0 | 0 | 0 | 0 | 0 | 0 | 0 | 0 | 0 | 0 | 0 | 0 | 0 | 0 | 0 | 0 | 0 | 0 | 0 | 0 | 0 | 0 | 0 | 0 | 0 | 0 | 0 | 0
|  |  | RYI-A | [u] |  | 0 | 0 | 0 | 0 | 0 | 0 | 0 | 0 | 0 | 0 | 0 | 0 | 0 | 0 | 0 | 0 | 0 | 0 | 0 | 0 | 0 | 0 | 0 | 0 | 0 | 0 | 0 | 0 | 0 | 0
|  |  | RYV-A | [u] |  | 0 | 0 | 0 | 0 | 0 | 0 | 0 | 0 | 0 | 0 | 0 | 0 | 0 | 0 | 0 | 0 | 0 | 0 | 0 | 0 | 0 | 0 | 0 | 0 | 0 | 0 | 0 | 0 | 0 | 0
|  | PAT | TIPO |  |  | - | PAT-3 | - | - | - | - | - | - | - | - | - | - | - | - | - | - | - | - | - | - | - | - | - | - | - | - | - | - | - | -
|  | Cimentación |  |  |  | - | CI-C | - | - | - | - | - | - | - | - | - | - | - | - | - | - | - | - | - | - | - | - | - | - | - | - | - | - | - | -
Accesibilidad | bar: 1 to 30
|  | Amortiguadores |  |  |  | 0 | 0 | - | - | - | - | - | - | - | - | - | - | - | - | - | - | - | - | - | - | - | - | - | - | - | - | - | - | - | -
|  | COORDENADAS WGS-84 |  | ESTE |  | 812082.87 | 812060.08 | - | - | - | - | - | - | - | - | - | - | - | - | - | - | - | - | - | - | - | - | - | - | - | - | - | - | - | -
|  |  |  | NORTE |  | 9015811.14 | 9015805.44 | - | - | - | - | - | - | - | - | - | - | - | - | - | - | - | - | - | - | - | - | - | - | - | - | - | - | - | -
|  | Área |  |  |  | 2 | 2 | 0 | 0 | 0 | 0 | 0 | 0 | 0 | 0 | 0 | 0 | 0 | 0 | 0 | 0 | 0 | 0 | 0 | 0 | 0 | 0 | 0 | 0 | 0 | 0 | 0 | 0 | 0 | 0
|  | Sistema Kv |  |  |  | - | 13,2kV | - | - | - | - | - | - | - | - | - | - | - | - | - | - | - | - | - | - | - | - | - | - | - | - | - | - | - | -
Veredas | bar: 1 to 30
|  | TIPOS DE TERRENO | Terreno Tipo I (%) |  |  | 0 | 1 | 0 | 0 | 0 | 0 | 0 | 0 | 0 | 0 | 0 | 0 | 0 | 0 | 0 | 0 | 0 | 0 | 0 | 0 | 0 | 0 | 0 | 0 | 0 | 0 | 0 | 0 | 0 | 0
|  |  | Terreno Tipo II (%) |  |  | 0 | 0 | 0 | 0 | 0 | 0 | 0 | 0 | 0 | 0 | 0 | 0 | 0 | 0 | 0 | 0 | 0 | 0 | 0 | 0 | 0 | 0 | 0 | 0 | 0 | 0 | 0 | 0 | 0 | 0
|  | Observaciones |  |  |  | 0 | 0 | 0 | 0 | 0 | 0 | 0 | 0 | 0 | 0 | 0 | 0 | 0 | 0 | 0 | 0 | 0 | 0 | 0 | 0 | 0 | 0 | 0 | 0 | 0 | 0 | 0 | 0 | 0 | 0
|  | RETENIDAS | Terreno Tipo I (%) |  |  | 0 | 0 | 0 | 0 | 0 | 0 | 0 | 0 | 0 | 0 | 0 | 0 | 0 | 0 | 0 | 0 | 0 | 0 | 0 | 0 | 0 | 0 | 0 | 0 | 0 | 0 | 0 | 0 | 0 | 0
|  |  | Terreno Tipo II (%) |  |  | 0 | 0 | 0 | 0 | 0 | 0 | 0 | 0 | 0 | 0 | 0 | 0 | 0 | 0 | 0 | 0 | 0 | 0 | 0 | 0 | 0 | 0 | 0 | 0 | 0 | 0 | 0 | 0 | 0 | 0
|  | PUESTA A TIERRA | Terreno Tipo I (%) |  |  | 0 | 1 | 0 | 0 | 0 | 0 | 0 | 0 | 0 | 0 | 0 | 0 | 0 | 0 | 0 | 0 | 0 | 0 | 0 | 0 | 0 | 0 | 0 | 0 | 0 | 0 | 0 | 0 | 0 | 0
|  |  | Terreno Tipo II (%) |  |  | 0 | 0 | 0 | 0 | 0 | 0 | 0 | 0 | 0 | 0 | 0 | 0 | 0 | 0 | 0 | 0 | 0 | 0 | 0 | 0 | 0 | 0 | 0 | 0 | 0 | 0 | 0 | 0 | 0 | 0
METRADO DETALLADA DE REDES PRIMARIAS
OBRA: |  | "AMPLIACIÓN DEL SERVICIO DE ENERGÍA ELÉCTRICA EN LA PROVINCIA DEL SANTA Y EN EL DISTRITO DE PAMPAROMAS – DEPARTAMENTO DE ANCASH" |  | ESTRUCTURA |  | 1 | 2 | 0 | 0 | 0 | 0 | 0 | 0 | 0 | 0 | 0 | 0 | 0 | 0 | 0 | 0 | 0 | 0 | 0 | 0 | 0 | 0 | 0 | 0 | 0 | 0 | 0 | 0 | 0 | 0
|  |  |  | TIPO DE POSTE |  | - | PRFV | - | - | - | - | - | - | - | - | - | - | - | - | - | - | - | - | - | - | - | - | - | - | - | - | - | - | - | -
|  |  |  | A. PRINCIPAL |  | - | PS1-0 | - | - | - | - | - | - | - | - | - | - | - | - | - | - | - | - | - | - | - | - | - | - | - | - | - | - | - | -
UBICACIÓN: |  | ANCASH |  | A. AUXILIAR |  | DS-0 | SMM-2P | - | - | - | - | - | - | - | - | - | - | - | - | - | - | - | - | - | - | - | - | - | - | - | - | - | - | - | -
15 |  | AGUA QUITA ALIZO |  | SUBESTACION |  | - | 02 | - | - | - | - | - | - | - | - | - | - | - | - | - | - | - | - | - | - | - | - | - | - | - | - | - | - | - | -
Item | 1 | Descripción de Partidas | Unid. | Metrado
2
1 | 3 | CRUCETAS DE MADERA DE PROCEDENCIA NACIONAL
1.01 | 4 | Cruceta de madera tratada de 90 mm x 115 mm x 1,20 m | u | 1 |  | 0 | 1 | 0 | 0 | 0 | 0 | 0 | 0 | 0 | 0 | 0 | 0 | 0 | 0 | 0 | 0 | 0 | 0 | 0 | 0 | 0 | 0 | 0 | 0 | 0 | 0 | 0 | 0 | 0 | 0
1.02 | 5 | Listón de madera tratada 50 x 19 mm sección, 2,7 m longitud (incluye clavos de fijación) | u | 0 |  | 0 | 0 | 0 | 0 | 0 | 0 | 0 | 0 | 0 | 0 | 0 | 0 | 0 | 0 | 0 | 0 | 0 | 0 | 0 | 0 | 0 | 0 | 0 | 0 | 0 | 0 | 0 | 0 | 0 | 0
1.03 | 6 | Cruceta de madera tratada de 90 mm x 115 mm x 2,00 m | u | 0 |  | 0 | 0 | 0 | 0 | 0 | 0 | 0 | 0 | 0 | 0 | 0 | 0 | 0 | 0 | 0 | 0 | 0 | 0 | 0 | 0 | 0 | 0 | 0 | 0 | 0 | 0 | 0 | 0 | 0 | 0
1.04 | 7 | Cruceta de madera tratada de 90 mm x 115 mm x 2,40 m | u | 0 |  | 0 | 0 | 0 | 0 | 0 | 0 | 0 | 0 | 0 | 0 | 0 | 0 | 0 | 0 | 0 | 0 | 0 | 0 | 0 | 0 | 0 | 0 | 0 | 0 | 0 | 0 | 0 | 0 | 0 | 0
8
2 | 9 | POSTES DE CONCRETO ARMADO CENTRIFUGADO
2.01 | 10 | Poste de C.A.C. de 12 m/200 daN (Incluye perilla) | u | 0 | CAC 12/200 | 0 | 0 | 0 | 0 | 0 | 0 | 0 | 0 | 0 | 0 | 0 | 0 | 0 | 0 | 0 | 0 | 0 | 0 | 0 | 0 | 0 | 0 | 0 | 0 | 0 | 0 | 0 | 0 | 0 | 0
2.02 | 11 | Poste de C.A.C. de 12 m/300 daN (Incluye perilla) | u | 0 | CAC 12/300 | 0 | 0 | 0 | 0 | 0 | 0 | 0 | 0 | 0 | 0 | 0 | 0 | 0 | 0 | 0 | 0 | 0 | 0 | 0 | 0 | 0 | 0 | 0 | 0 | 0 | 0 | 0 | 0 | 0 | 0
2.03 | 12 | Poste de C.A.C. de 13 m/300 daN (Incluye perilla) | u | 0 | CAC 13/300 | 0 | 0 | 0 | 0 | 0 | 0 | 0 | 0 | 0 | 0 | 0 | 0 | 0 | 0 | 0 | 0 | 0 | 0 | 0 | 0 | 0 | 0 | 0 | 0 | 0 | 0 | 0 | 0 | 0 | 0
2.04 | 13 | Poste de C.A.C. de 13 m/400 daN (Incluye perilla) | u | 0 | CAC 13/400 | 0 | 0 | 0 | 0 | 0 | 0 | 0 | 0 | 0 | 0 | 0 | 0 | 0 | 0 | 0 | 0 | 0 | 0 | 0 | 0 | 0 | 0 | 0 | 0 | 0 | 0 | 0 | 0 | 0 | 0
14
3 | 15 | POSTES DE MADERA IMPORTADA
3.01 | 16 | Poste de madera importada (Pino Amarillo del Sur) de 12 m, Clase 5 | u | 0 | MAD C5 | 0 | 0 | 0 | 0 | 0 | 0 | 0 | 0 | 0 | 0 | 0 | 0 | 0 | 0 | 0 | 0 | 0 | 0 | 0 | 0 | 0 | 0 | 0 | 0 | 0 | 0 | 0 | 0 | 0 | 0
17
3.00A | 18 | POSTES DE FIBRA DE VIDRIO
3.02 | 19 | Poste de PRFV de 12 m/200 daN | u | 0 | PRFV 12/200 | 0 | 0 | 0 | 0 | 0 | 0 | 0 | 0 | 0 | 0 | 0 | 0 | 0 | 0 | 0 | 0 | 0 | 0 | 0 | 0 | 0 | 0 | 0 | 0 | 0 | 0 | 0 | 0 | 0 | 0
3.03 | 20 | Poste de PRFV de 12 m/300 daN | u | 1 | PRFV 12/300 | 0 | 1 | 0 | 0 | 0 | 0 | 0 | 0 | 0 | 0 | 0 | 0 | 0 | 0 | 0 | 0 | 0 | 0 | 0 | 0 | 0 | 0 | 0 | 0 | 0 | 0 | 0 | 0 | 0 | 0
21
4 | 22 | OTROS MATERIALES DE CONCRETO ARMADO
4.01 | 23 | Cruceta Asimétrica de C.A.V. Za / 1,5 / 0,9 / 250 / 200 / 100 daN (Za / L / L1/ T / F / V) | u | 0 |  | 0 | 0 | 0 | 0 | 0 | 0 | 0 | 0 | 0 | 0 | 0 | 0 | 0 | 0 | 0 | 0 | 0 | 0 | 0 | 0 | 0 | 0 | 0 | 0 | 0 | 0 | 0 | 0 | 0 | 0
4.02 | 24 | Ménsula de C.A.V. M / 1,2 / 250 / 150 / 150 daN (M / L / T / F / V) | u | 0 |  | 0 | 0 | 0 | 0 | 0 | 0 | 0 | 0 | 0 | 0 | 0 | 0 | 0 | 0 | 0 | 0 | 0 | 0 | 0 | 0 | 0 | 0 | 0 | 0 | 0 | 0 | 0 | 0 | 0 | 0
4.03 | 25 | Plataforma de Concreto Soporte de Transformador de 2,20 m, carga de trabajo de 500 daN | u | 0 |  | 0 | 0 | 0 | 0 | 0 | 0 | 0 | 0 | 0 | 0 | 0 | 0 | 0 | 0 | 0 | 0 | 0 | 0 | 0 | 0 | 0 | 0 | 0 | 0 | 0 | 0 | 0 | 0 | 0 | 0
26
5 | 27 | AISLADORES Y ACCESORIOS
5.01 | 28 | Aislador de Porcelana Tipo Pin, Clase ANSI 56-3 | u | 1 |  | 0 | 1 | 0 | 0 | 0 | 0 | 0 | 0 | 0 | 0 | 0 | 0 | 0 | 0 | 0 | 0 | 0 | 0 | 0 | 0 | 0 | 0 | 0 | 0 | 0 | 0 | 0 | 0 | 0 | 0
5.02 | 29 | Espiga de AºGº de 609 mm longitud, para Cabeza de Poste y Aislador ANSI 56-3 | u | 1 |  | 0 | 1 | 0 | 0 | 0 | 0 | 0 | 0 | 0 | 0 | 0 | 0 | 0 | 0 | 0 | 0 | 0 | 0 | 0 | 0 | 0 | 0 | 0 | 0 | 0 | 0 | 0 | 0 | 0 | 0
5.03 | 30 | Conjunto Aislador Line Post Polimérico en Cruceta: |  | 0 |  | 0 | 0 | 0 | 0 | 0 | 0 | 0 | 0 | 0 | 0 | 0 | 0 | 0 | 0 | 0 | 0 | 0 | 0 | 0 | 0 | 0 | 0 | 0 | 0 | 0 | 0 | 0 | 0 | 0 | 0
| 31 | - Aislador Polimérico de 36 kV, Tipo Line Post con Espárrago de 19 mm Ø, 200 mm longitud (Alternativa a Conjunto Aislador-Espiga en Cruceta) | u | 0 |  | 0 | 0 | 0 | 0 | 0 | 0 | 0 | 0 | 0 | 0 | 0 | 0 | 0 | 0 | 0 | 0 | 0 | 0 | 0 | 0 | 0 | 0 | 0 | 0 | 0 | 0 | 0 | 0 | 0 | 0
5.04 | 32 | Espiga para cruceta, forjada de 381mm LONG. Para aislador Tipo Pin, Clase ANSI 56-3 | u | 0 |  | 0 | 0 | 0 | 0 | 0 | 0 | 0 | 0 | 0 | 0 | 0 | 0 | 0 | 0 | 0 | 0 | 0 | 0 | 0 | 0 | 0 | 0 | 0 | 0 | 0 | 0 | 0 | 0 | 0 | 0
33
6 | 34 | AISLADORES DE SUSPENSIÓN Y ACCESORIOS
6.01 | 35 | Grillete Recto | u | 0 |  | 0 | 0 | 0 | 0 | 0 | 0 | 0 | 0 | 0 | 0 | 0 | 0 | 0 | 0 | 0 | 0 | 0 | 0 | 0 | 0 | 0 | 0 | 0 | 0 | 0 | 0 | 0 | 0 | 0 | 0
6.02 | 36 | Aislador Polimerico con Conexión Horquilla (Estructura) y Lengüeta (Linea) de 36 kV, según Especificacion Técnica. | u | 0 |  | 0 | 0 | 0 | 0 | 0 | 0 | 0 | 0 | 0 | 0 | 0 | 0 | 0 | 0 | 0 | 0 | 0 | 0 | 0 | 0 | 0 | 0 | 0 | 0 | 0 | 0 | 0 | 0 | 0 | 0
37
7 | 38 | CONDUCTOR DE ALEACIÓN DE ALUMINIO
7.01 | 39 | Conductor de Aleacion de Aluminio de 35 mm² | km | 0.024447 | 35 mm² AAAC | 0 | 0.024447 | 0 | 0 | 0 | 0 | 0 | 0 | 0 | 0 | 0 | 0 | 0 | 0 | 0 | 0 | 0 | 0 | 0 | 0 | 0 | 0 | 0 | 0 | 0 | 0 | 0 | 0 | 0 | 0
40
8 | 41 | ACCESORIOS PARA CONDUCTOR DE ALEACION ALUMINIO
8.01 | 42 | Varilla de Armar preformada Simple para Conductor de 35 mm² | u | 1 |  | 0 | 1 | 0 | 0 | 0 | 0 | 0 | 0 | 0 | 0 | 0 | 0 | 0 | 0 | 0 | 0 | 0 | 0 | 0 | 0 | 0 | 0 | 0 | 0 | 0 | 0 | 0 | 0 | 0 | 0
8.02 | 43 | Grapa de Doble Via de Aluminio para Conductor de 35 mm² | u | 2 |  | 2 | 0 | 0 | 0 | 0 | 0 | 0 | 0 | 0 | 0 | 0 | 0 | 0 | 0 | 0 | 0 | 0 | 0 | 0 | 0 | 0 | 0 | 0 | 0 | 0 | 0 | 0 | 0 | 0 | 0
8.03 | 44 | Alambre de Amarre Aluminio Recocido de 16 mm² | m | 5 |  | 2.5 | 2.5 | 0 | 0 | 0 | 0 | 0 | 0 | 0 | 0 | 0 | 0 | 0 | 0 | 0 | 0 | 0 | 0 | 0 | 0 | 0 | 0 | 0 | 0 | 0 | 0 | 0 | 0 | 0 | 0
8.04 | 45 | Grapa de Anclaje para Conductor de 35 mm² | u | 0 |  | 0 | 0 | 0 | 0 | 0 | 0 | 0 | 0 | 0 | 0 | 0 | 0 | 0 | 0 | 0 | 0 | 0 | 0 | 0 | 0 | 0 | 0 | 0 | 0 | 0 | 0 | 0 | 0 | 0 | 0
8.05 | 46 | Varilla de Armar preformada Doble para Conductor de 35 mm² | u | 0 |  | 0 | 0 | 0 | 0 | 0 | 0 | 0 | 0 | 0 | 0 | 0 | 0 | 0 | 0 | 0 | 0 | 0 | 0 | 0 | 0 | 0 | 0 | 0 | 0 | 0 | 0 | 0 | 0 | 0 | 0
8.06 | 47 | Cinta plana de armar de aluminio | m | 0 |  | 0 | 0 | 0 | 0 | 0 | 0 | 0 | 0 | 0 | 0 | 0 | 0 | 0 | 0 | 0 | 0 | 0 | 0 | 0 | 0 | 0 | 0 | 0 | 0 | 0 | 0 | 0 | 0 | 0 | 0
48
9 | 49 | CONDUCTOR DE COBRE
9.01 | 50 | Cable de Acero con Recubrimiento Metalúrgico de Cu de 4 AWG (21,15 mm²), para Puesta a Tierra | m | 23 |  | 0 | 23 | 0 | 0 | 0 | 0 | 0 | 0 | 0 | 0 | 0 | 0 | 0 | 0 | 0 | 0 | 0 | 0 | 0 | 0 | 0 | 0 | 0 | 0 | 0 | 0 | 0 | 0 | 0 | 0
51
10 | 52 | MATERIAL DE FERRETERIA PARA POSTES Y CRUCETAS
10.01 | 53 | Perno Cabeza Coche de AºGº de 13 mm Ø x 152 mm longitud, 76 mm maquinado, con Arandela, Tuerca y Contratuerca | u | 1 |  | 0 | 1 | 0 | 0 | 0 | 0 | 0 | 0 | 0 | 0 | 0 | 0 | 0 | 0 | 0 | 0 | 0 | 0 | 0 | 0 | 0 | 0 | 0 | 0 | 0 | 0 | 0 | 0 | 0 | 0
10.02 | 54 | Perno de A°G° de 13 mm Ø x 305 mm, provisto de Tuerca y Contratuerca | u | 1 |  | 0 | 1 | 0 | 0 | 0 | 0 | 0 | 0 | 0 | 0 | 0 | 0 | 0 | 0 | 0 | 0 | 0 | 0 | 0 | 0 | 0 | 0 | 0 | 0 | 0 | 0 | 0 | 0 | 0 | 0
10.03 | 55 | Perno de A°G° de 16 mm Ø x 254 mm, provisto de Tuerca y Contratuerca | u | 2 |  | 0 | 2 | 0 | 0 | 0 | 0 | 0 | 0 | 0 | 0 | 0 | 0 | 0 | 0 | 0 | 0 | 0 | 0 | 0 | 0 | 0 | 0 | 0 | 0 | 0 | 0 | 0 | 0 | 0 | 0
10.04 | 56 | Perno de A°G° de 16 mm Ø x 305 mm, provisto de Tuerca y Contratuerca | u | 2 |  | 0 | 2 | 0 | 0 | 0 | 0 | 0 | 0 | 0 | 0 | 0 | 0 | 0 | 0 | 0 | 0 | 0 | 0 | 0 | 0 | 0 | 0 | 0 | 0 | 0 | 0 | 0 | 0 | 0 | 0
10.05 | 57 | Perno de A°G° de 16 mm Ø x 356 mm, provisto de Tuerca y Contratuerca | u | 1 |  | 0 | 1 | 0 | 0 | 0 | 0 | 0 | 0 | 0 | 0 | 0 | 0 | 0 | 0 | 0 | 0 | 0 | 0 | 0 | 0 | 0 | 0 | 0 | 0 | 0 | 0 | 0 | 0 | 0 | 0
10.06 | 58 | Perno Ojo de A°G° de 16 mm Ø x 254 mm, provisto de Tuerca y Contratuerca | u | 0 |  | 0 | 0 | 0 | 0 | 0 | 0 | 0 | 0 | 0 | 0 | 0 | 0 | 0 | 0 | 0 | 0 | 0 | 0 | 0 | 0 | 0 | 0 | 0 | 0 | 0 | 0 | 0 | 0 | 0 | 0
10.07 | 59 | Perno Doble Armado de A°G° de 16 mm Ø x 508 mm, provisto de 4 Tuercas y 4 Contratuercas | u | 0 |  | 0 | 0 | 0 | 0 | 0 | 0 | 0 | 0 | 0 | 0 | 0 | 0 | 0 | 0 | 0 | 0 | 0 | 0 | 0 | 0 | 0 | 0 | 0 | 0 | 0 | 0 | 0 | 0 | 0 | 0
10.08 | 60 | Tirafondo de A°G° de 13 mm ø x 102 mm de longitud | u | 0 |  | 0 | 0 | 0 | 0 | 0 | 0 | 0 | 0 | 0 | 0 | 0 | 0 | 0 | 0 | 0 | 0 | 0 | 0 | 0 | 0 | 0 | 0 | 0 | 0 | 0 | 0 | 0 | 0 | 0 | 0
10.09 | 61 | Brazo-Soporte (Riostra) de Perfil Angular de A°G° de 38 x 38 x 5 mm y 710 mm longitud | u | 1 |  | 0 | 1 | 0 | 0 | 0 | 0 | 0 | 0 | 0 | 0 | 0 | 0 | 0 | 0 | 0 | 0 | 0 | 0 | 0 | 0 | 0 | 0 | 0 | 0 | 0 | 0 | 0 | 0 | 0 | 0
10.1 | 62 | Arandela Cuadrada Plana de A° G°, 57 x 57 x 5 mm, Agujero de 18 mm Ø | u | 3 | - - | 0 | 3 | 0 | 0 | 0 | 0 | 0 | 0 | 0 | 0 | 0 | 0 | 0 | 0 | 0 | 0 | 0 | 0 | 0 | 0 | 0 | 0 | 0 | 0 | 0 | 0 | 0 | 0 | 0 | 0
10.11 | 63 | Arandela Cuadrada Curva de A° G°, 57 x 57 x 5 mm, Agujero de 18 mm Ø | u | 6 |  | 0 | 6 | 0 | 0 | 0 | 0 | 0 | 0 | 0 | 0 | 0 | 0 | 0 | 0 | 0 | 0 | 0 | 0 | 0 | 0 | 0 | 0 | 0 | 0 | 0 | 0 | 0 | 0 | 0 | 0
10.12 | 64 | Plantillas para Identificación y/o codificación de Postes (Peligro, Identificación y/o codificación y Fases) | Jgo. | 1 |  | 0 | 0.083333 | 0 | 0 | 0 | 0 | 0 | 0 | 0 | 0 | 0 | 0 | 0 | 0 | 0 | 0 | 0 | 0 | 0 | 0 | 0 | 0 | 0 | 0 | 0 | 0 | 0 | 0 | 0 | 0
10.13 | 65 | Placa de Señal de Peligro y accesorios de fijación | u | 0 |  | 0 | 0 | 0 | 0 | 0 | 0 | 0 | 0 | 0 | 0 | 0 | 0 | 0 | 0 | 0 | 0 | 0 | 0 | 0 | 0 | 0 | 0 | 0 | 0 | 0 | 0 | 0 | 0 | 0 | 0
10.14 | 66 | Placa de Identificación y/o codificación de Estructura y accesorios de fijación | u | 0 |  | 0 | 0 | 0 | 0 | 0 | 0 | 0 | 0 | 0 | 0 | 0 | 0 | 0 | 0 | 0 | 0 | 0 | 0 | 0 | 0 | 0 | 0 | 0 | 0 | 0 | 0 | 0 | 0 | 0 | 0
10.15 | 67 | Placa de Secuencia de Fases y accesorios de fijación | u | 0 |  | 0 | 0 | 0 | 0 | 0 | 0 | 0 | 0 | 0 | 0 | 0 | 0 | 0 | 0 | 0 | 0 | 0 | 0 | 0 | 0 | 0 | 0 | 0 | 0 | 0 | 0 | 0 | 0 | 0 | 0
10.16 | 68 | Perno de A°G° de 16 mm Ø x 457 mm, provisto de tuerca y contratuerca | u | 0 |  | 0 | 0 | 0 | 0 | 0 | 0 | 0 | 0 | 0 | 0 | 0 | 0 | 0 | 0 | 0 | 0 | 0 | 0 | 0 | 0 | 0 | 0 | 0 | 0 | 0 | 0 | 0 | 0 | 0 | 0
10.17 | 69 | Soporte separador de vértice de poste de A°G° fabricado con platina de 76 x 6,4 mm | u | 0 |  | 0 | 0 | 0 | 0 | 0 | 0 | 0 | 0 | 0 | 0 | 0 | 0 | 0 | 0 | 0 | 0 | 0 | 0 | 0 | 0 | 0 | 0 | 0 | 0 | 0 | 0 | 0 | 0 | 0 | 0
10.18 | 70 | tubo espaciador de A°G° de 19 mm x 38 mm Ø | u | 0 |  | 0 | 0 | 0 | 0 | 0 | 0 | 0 | 0 | 0 | 0 | 0 | 0 | 0 | 0 | 0 | 0 | 0 | 0 | 0 | 0 | 0 | 0 | 0 | 0 | 0 | 0 | 0 | 0 | 0 | 0
71
11 | 72 | RETENIDAS Y ANCLAJES
11.01 | 73 | Cable de Acero Grado Siemens Martin, de 10 mm Ø, 7 hilos | m | 0 |  | 0 | 0 | 0 | 0 | 0 | 0 | 0 | 0 | 0 | 0 | 0 | 0 | 0 | 0 | 0 | 0 | 0 | 0 | 0 | 0 | 0 | 0 | 0 | 0 | 0 | 0 | 0 | 0 | 0 | 0
11.02 | 74 | Varilla de Anclaje de A°G° de 16 mm Ø x 2,40 m, provisto de Ojal Guardacabo en un extremo; Tuerca y Contratuerca en el otro | u | 0 |  | 0 | 0 | 0 | 0 | 0 | 0 | 0 | 0 | 0 | 0 | 0 | 0 | 0 | 0 | 0 | 0 | 0 | 0 | 0 | 0 | 0 | 0 | 0 | 0 | 0 | 0 | 0 | 0 | 0 | 0
11.03 | 75 | Mordaza Preformada de A°G° para Cable de 10 mm Ø | u | 0 |  | 0 | 0 | 0 | 0 | 0 | 0 | 0 | 0 | 0 | 0 | 0 | 0 | 0 | 0 | 0 | 0 | 0 | 0 | 0 | 0 | 0 | 0 | 0 | 0 | 0 | 0 | 0 | 0 | 0 | 0
11.04 | 76 | Alambre de Acero N° 14 para Entorchado | m | 0 |  | 0 | 0 | 0 | 0 | 0 | 0 | 0 | 0 | 0 | 0 | 0 | 0 | 0 | 0 | 0 | 0 | 0 | 0 | 0 | 0 | 0 | 0 | 0 | 0 | 0 | 0 | 0 | 0 | 0 | 0
11.05 | 77 | Arandela de Anclaje de A°G°, 102 x 102 x 6,35 mm, Agujero de 18 mmø | u | 0 |  | 0 | 0 | 0 | 0 | 0 | 0 | 0 | 0 | 0 | 0 | 0 | 0 | 0 | 0 | 0 | 0 | 0 | 0 | 0 | 0 | 0 | 0 | 0 | 0 | 0 | 0 | 0 | 0 | 0 | 0
11.06 | 78 | Grillete de Acero de 70 kN | u | 0 |  | 0 | 0 | 0 | 0 | 0 | 0 | 0 | 0 | 0 | 0 | 0 | 0 | 0 | 0 | 0 | 0 | 0 | 0 | 0 | 0 | 0 | 0 | 0 | 0 | 0 | 0 | 0 | 0 | 0 | 0
11.07 | 79 | Enlace metálico, de 254 mm x 75 mm x 38 mm, de 70 kN de resistencia | u | 0 |  | 0 | 0 | 0 | 0 | 0 | 0 | 0 | 0 | 0 | 0 | 0 | 0 | 0 | 0 | 0 | 0 | 0 | 0 | 0 | 0 | 0 | 0 | 0 | 0 | 0 | 0 | 0 | 0 | 0 | 0
11.08 | 80 | Aislador Polimerico con Conexión Horquilla (Estructura) y Lengüeta (Linea) de 36 kV, según Especificacion Técnica, para Retenida Aislada. | u | 0 |  | 0 | 0 | 0 | 0 | 0 | 0 | 0 | 0 | 0 | 0 | 0 | 0 | 0 | 0 | 0 | 0 | 0 | 0 | 0 | 0 | 0 | 0 | 0 | 0 | 0 | 0 | 0 | 0 | 0 | 0
11.09 | 81 | Bloque de Concreto de 0,40 x 0,40 x 0,15 m | u | 0 |  | 0 | 0 | 0 | 0 | 0 | 0 | 0 | 0 | 0 | 0 | 0 | 0 | 0 | 0 | 0 | 0 | 0 | 0 | 0 | 0 | 0 | 0 | 0 | 0 | 0 | 0 | 0 | 0 | 0 | 0
11.1 | 82 | Tuerca-Ojo para Perno de 16 mm Ø | u | 0 |  | 0 | 0 | 0 | 0 | 0 | 0 | 0 | 0 | 0 | 0 | 0 | 0 | 0 | 0 | 0 | 0 | 0 | 0 | 0 | 0 | 0 | 0 | 0 | 0 | 0 | 0 | 0 | 0 | 0 | 0
11.11 | 83 | Abrazadera de 4 sectores para Retenida, de 75 mm de altura, 6,35 mm de espesor y 70 kN de resistencia. Diámetro según dimensiones del poste, incluye 4 pernos de 12,7 mm Ø x 63,5 mm y 4 arandelas | u | 0 |  | 0 | 0 | 0 | 0 | 0 | 0 | 0 | 0 | 0 | 0 | 0 | 0 | 0 | 0 | 0 | 0 | 0 | 0 | 0 | 0 | 0 | 0 | 0 | 0 | 0 | 0 | 0 | 0 | 0 | 0
84
12 | 85 | MATERIAL PARA PUESTA A TIERRA
12.01 | 86 | Electrodo de Acero Recubierto de Cobre de 16 mm Ø x 2,40 m | u | 3 |  | 0 | 3 | 0 | 0 | 0 | 0 | 0 | 0 | 0 | 0 | 0 | 0 | 0 | 0 | 0 | 0 | 0 | 0 | 0 | 0 | 0 | 0 | 0 | 0 | 0 | 0 | 0 | 0 | 0 | 0
12.02 | 87 | Caja Registro de Concreto para Puesta a Tierra 0,50 x 0,50 x 0,45 m | u | 3 |  | 0 | 3 | 0 | 0 | 0 | 0 | 0 | 0 | 0 | 0 | 0 | 0 | 0 | 0 | 0 | 0 | 0 | 0 | 0 | 0 | 0 | 0 | 0 | 0 | 0 | 0 | 0 | 0 | 0 | 0
12.03 | 88 | Plancha Doblada de Cobre para toma a Tierra de Espigas y/o Pernos | u | 2 |  | 0 | 2 | 0 | 0 | 0 | 0 | 0 | 0 | 0 | 0 | 0 | 0 | 0 | 0 | 0 | 0 | 0 | 0 | 0 | 0 | 0 | 0 | 0 | 0 | 0 | 0 | 0 | 0 | 0 | 0
12.04 | 89 | Conector de Bronce para Electrodo de 16 mm ø y Cable de Acero con Recubrimiento Metalúrgico de Cobre de 4 AWG (21,15 mm2) | u | 3 |  | 0 | 3 | 0 | 0 | 0 | 0 | 0 | 0 | 0 | 0 | 0 | 0 | 0 | 0 | 0 | 0 | 0 | 0 | 0 | 0 | 0 | 0 | 0 | 0 | 0 | 0 | 0 | 0 | 0 | 0
12.05 | 90 | Conector de Cobre tipo Perno Partido para Cable de Acero con Recubrimiento Metalúrgico de Cobre de 4 AWG (21,15 mm2) | u | 3 |  | 0 | 3 | 0 | 0 | 0 | 0 | 0 | 0 | 0 | 0 | 0 | 0 | 0 | 0 | 0 | 0 | 0 | 0 | 0 | 0 | 0 | 0 | 0 | 0 | 0 | 0 | 0 | 0 | 0 | 0
12.06 | 91 | Grapa en "U" para fijar conductor de PAT a Madera | u | 3 |  | 0 | 3 | 0 | 0 | 0 | 0 | 0 | 0 | 0 | 0 | 0 | 0 | 0 | 0 | 0 | 0 | 0 | 0 | 0 | 0 | 0 | 0 | 0 | 0 | 0 | 0 | 0 | 0 | 0 | 0
12.07 | 92 | Tubo Plastico de PVC SAP de 19 mm ø x 0,5 m ( incluye curva de plastico de 19 mm ø x 90º) | u | 2 |  | 0 | 2 | 0 | 0 | 0 | 0 | 0 | 0 | 0 | 0 | 0 | 0 | 0 | 0 | 0 | 0 | 0 | 0 | 0 | 0 | 0 | 0 | 0 | 0 | 0 | 0 | 0 | 0 | 0 | 0
12.08 | 93 | Placa de Señalización de Poste (Puesta a Tierra) | u | 0 |  | 0 | 0 | 0 | 0 | 0 | 0 | 0 | 0 | 0 | 0 | 0 | 0 | 0 | 0 | 0 | 0 | 0 | 0 | 0 | 0 | 0 | 0 | 0 | 0 | 0 | 0 | 0 | 0 | 0 | 0
12.09 | 94 | Plantilla para Señalización de Poste (Puesta a Tierra) | u | 1 |  | 0 | 0.1 | 0 | 0 | 0 | 0 | 0 | 0 | 0 | 0 | 0 | 0 | 0 | 0 | 0 | 0 | 0 | 0 | 0 | 0 | 0 | 0 | 0 | 0 | 0 | 0 | 0 | 0 | 0 | 0
12.1 | 95 | Bentonita sódica saco de 30 kg | u | 9 |  | 0 | 9 | 0 | 0 | 0 | 0 | 0 | 0 | 0 | 0 | 0 | 0 | 0 | 0 | 0 | 0 | 0 | 0 | 0 | 0 | 0 | 0 | 0 | 0 | 0 | 0 | 0 | 0 | 0 | 0
96
13 | 97 | EQUIPO DE PROTECCION Y MANIOBRA
13.01 | 98 | Seccionador Fusible Unipolar Tipo Expulsion (Cut-Out) de 27/38 kV, 100A, 150 kV-BIL. | u | 1 |  | 0 | 1 | 0 | 0 | 0 | 0 | 0 | 0 | 0 | 0 | 0 | 0 | 0 | 0 | 0 | 0 | 0 | 0 | 0 | 0 | 0 | 0 | 0 | 0 | 0 | 0 | 0 | 0 | 0 | 0
13.02 | 99 | Fusible Tipo Expulsion de 2 A, Tipo K | u | 1 |  | 0 | 1 | 0 | 0 | 0 | 0 | 0 | 0 | 0 | 0 | 0 | 0 | 0 | 0 | 0 | 0 | 0 | 0 | 0 | 0 | 0 | 0 | 0 | 0 | 0 | 0 | 0 | 0 | 0 | 0
13.03 | 100 | Pararrayos de Oxido Metalico, 21 kV, 10 KA Clase 1 | u | 1 |  | 0 | 1 | 0 | 0 | 0 | 0 | 0 | 0 | 0 | 0 | 0 | 0 | 0 | 0 | 0 | 0 | 0 | 0 | 0 | 0 | 0 | 0 | 0 | 0 | 0 | 0 | 0 | 0 | 0 | 0
13.04 | 101 | Pararrayos de Oxido Metalico, 12 kV, 10 KA Clase 1 | u | 0
102
14 | 103 | TRANSFORMADORES DE DISTRIBUCION
14.01 | 104 | Transformador Monofásico Fase - Neutro de 5 kVA; 13,2 / 0,46-0,23 kV | u | 1 | 5kVA-1ø-13,2kV | 0 | 1 | 0 | 0 | 0 | 0 | 0 | 0 | 0 | 0 | 0 | 0 | 0 | 0 | 0 | 0 | 0 | 0 | 0 | 0 | 0 | 0 | 0 | 0 | 0 | 0 | 0 | 0 | 0 | 0
14.02 | 105 | Transformador Monofásico Fase - Fase de 5 kVA; 13,8 / 0,46-0,23 kV | u | 0 | 5kVA-2ø-13,8kV | 0 | 0 | 0 | 0 | 0 | 0 | 0 | 0 | 0 | 0 | 0 | 0 | 0 | 0 | 0 | 0 | 0 | 0 | 0 | 0 | 0 | 0 | 0 | 0 | 0 | 0 | 0 | 0 | 0 | 0
14.03 | 106 | Transformador Monofásico Fase - Fase de 10 kVA; 13,8 / 0,46-0,23 kV | u | 0 | 10kVA-2ø-13,8kV | 0 | 0 | 0 | 0 | 0 | 0 | 0 | 0 | 0 | 0 | 0 | 0 | 0 | 0 | 0 | 0 | 0 | 0 | 0 | 0 | 0 | 0 | 0 | 0 | 0 | 0 | 0 | 0 | 0 | 0
14.04 | 107 | Transformador Monofásico Fase - Fase de 5 kVA; 22,9 / 0,46-0,23 kV | u | 0 | 5kVA-2ø-22,9kV | 0 | 0 | 0 | 0 | 0 | 0 | 0 | 0 | 0 | 0 | 0 | 0 | 0 | 0 | 0 | 0 | 0 | 0 | 0 | 0 | 0 | 0 | 0 | 0 | 0 | 0 | 0 | 0 | 0 | 0
14.05 | 108 | Transformador Monofásico Fase - Fase de 37.5 kVA; 13,8 / 0,46-0,23 kV | u | 0 | 37.5kVA-2ø-13,8kV | 0 | 0 | 0 | 0 | 0 | 0 | 0 | 0 | 0 | 0 | 0 | 0 | 0 | 0 | 0 | 0 | 0 | 0 | 0 | 0 | 0 | 0 | 0 | 0 | 0 | 0 | 0 | 0 | 0 | 0
109
15 | 110 | TABLEROS DE DISTRIBUCIÓN
15.01 | 111 | Tableros de Distribución Completa para S.E. Monofásica de 5 kVA; 440-220V | u | 1 | 5 | 0 | 1 | 0 | 0 | 0 | 0 | 0 | 0 | 0 | 0 | 0 | 0 | 0 | 0 | 0 | 0 | 0 | 0 | 0 | 0 | 0 | 0 | 0 | 0 | 0 | 0 | 0 | 0 | 0 | 0
15.02 | 112 | Tableros de Distribución Completa para S.E. Monofásica de 10 kVA; 440-220V | u | 0 | 10 | 0 | 0 | 0 | 0 | 0 | 0 | 0 | 0 | 0 | 0 | 0 | 0 | 0 | 0 | 0 | 0 | 0 | 0 | 0 | 0 | 0 | 0 | 0 | 0 | 0 | 0 | 0 | 0 | 0 | 0
15.03 | 113 | Tableros de Distribución Completa para S.E. Monofásica de 37.5 kVA; 440-220V | u | 0 | 37.5 | 0 | 0 | 0 | 0 | 0 | 0 | 0 | 0 | 0 | 0 | 0 | 0 | 0 | 0 | 0 | 0 | 0 | 0 | 0 | 0 | 0 | 0 | 0 | 0 | 0 | 0 | 0 | 0 | 0 | 0
114
16 | 115 | CABLES DE ENERGÍA DE BAJA TENSIÓN
16.01 | 116 | Cable NYY, 1 kV, 1 x 16 mm² | m | 5 |  | 0 | 5 | 0 | 0 | 0 | 0 | 0 | 0 | 0 | 0 | 0 | 0 | 0 | 0 | 0 | 0 | 0 | 0 | 0 | 0 | 0 | 0 | 0 | 0 | 0 | 0 | 0 | 0 | 0 | 0
16.02 | 117 | Cable NYY, 1 kV, 1 x 25 mm² | m | 10 |  | 0 | 10 | 0 | 0 | 0 | 0 | 0 | 0 | 0 | 0 | 0 | 0 | 0 | 0 | 0 | 0 | 0 | 0 | 0 | 0 | 0 | 0 | 0 | 0 | 0 | 0 | 0 | 0 | 0 | 0
16.03 | 118 | Cable NYY, 1 kV, 1 x 35 mm² | m | 0 |  | 0 | 0 | 0 | 0 | 0 | 0 | 0 | 0 | 0 | 0 | 0 | 0 | 0 | 0 | 0 | 0 | 0 | 0 | 0 | 0 | 0 | 0 | 0 | 0 | 0 | 0 | 0 | 0 | 0 | 0
119
120
0 | 121 | OBRAS PRELIMINARES
0.1 | 122 | Replanteo Topografico y ubicación de estructuras de Redes Primarias | Loc. | 1 |  | 0.14286 | 0.14286 | 0 | 0 | 0 | 0 | 0 | 0 | 0 | 0 | 0 | 0 | 0 | 0 | 0 | 0 | 0 | 0 | 0 | 0 | 0 | 0 | 0 | 0 | 0 | 0 | 0 | 0 | 0 | 0
123
1 | 124 | TRANSPORTE DE MATERIALES DE ALMACEN EN OBRA A PUNTO DE INSTALACIÒN
1.01 | 125 | Transporte de Poste de 12 m/200 daN de Almacen a Punto de Izaje, en Terreno con Acceso Carrozable | u | 0 | SI | 0 | 0 | 0 | 0 | 0 | 0 | 0 | 0 | 0 | 0 | 0 | 0 | 0 | 0 | 0 | 0 | 0 | 0 | 0 | 0 | 0 | 0 | 0 | 0 | 0 | 0 | 0 | 0 | 0 | 0
1.02 | 126 | Transporte de Poste de 12 m/300 daN de Almacen a Punto de Izaje, en Terreno con Acceso Carrozable | u | 0 | SI | 0 | 0 | 0 | 0 | 0 | 0 | 0 | 0 | 0 | 0 | 0 | 0 | 0 | 0 | 0 | 0 | 0 | 0 | 0 | 0 | 0 | 0 | 0 | 0 | 0 | 0 | 0 | 0 | 0 | 0
1.03 | 127 | Transporte de Poste de 13 m/300 daN de Almacen a Punto de Izaje, en Terreno con Acceso Carrozable | u | 0 | SI | 0 | 0 | 0 | 0 | 0 | 0 | 0 | 0 | 0 | 0 | 0 | 0 | 0 | 0 | 0 | 0 | 0 | 0 | 0 | 0 | 0 | 0 | 0 | 0 | 0 | 0 | 0 | 0 | 0 | 0
1.04 | 128 | Transporte de Poste de 13 m/400 daN de Almacen a Punto de Izaje, en Terreno con Acceso Carrozable | u | 0 | SI | 0 | 0 | 0 | 0 | 0 | 0 | 0 | 0 | 0 | 0 | 0 | 0 | 0 | 0 | 0 | 0 | 0 | 0 | 0 | 0 | 0 | 0 | 0 | 0 | 0 | 0 | 0 | 0 | 0 | 0
1.05 | 129 | Transporte de Poste de madera importado de 12 m, Clase 5 de Almacen a Punto de Izaje, en Terreno sin Acceso Carrozable (< 1000 m) | u | 0 | NO | 0 | 0 | 0 | 0 | 0 | 0 | 0 | 0 | 0 | 0 | 0 | 0 | 0 | 0 | 0 | 0 | 0 | 0 | 0 | 0 | 0 | 0 | 0 | 0 | 0 | 0 | 0 | 0 | 0 | 0
1.06 | 130 | Transporte de Cruceta de madera tratada de 90 mm x 115 mm x 1,20 m, de Almacen a Punto de Instalaciòn en Terreno con Acceso Carrozable | u | 0 | SI | 0 | 0 | 0 | 0 | 0 | 0 | 0 | 0 | 0 | 0 | 0 | 0 | 0 | 0 | 0 | 0 | 0 | 0 | 0 | 0 | 0 | 0 | 0 | 0 | 0 | 0 | 0 | 0 | 0 | 0
1.07 | 131 | Transporte de Cruceta de madera tratada de 90 mm x 115 mm x 1,20 m, de Almacen a Punto de Instalaciòn en Terreno sin Acceso Carrozable (< 1000 m) | u | 1 | NO | 0 | 1 | 0 | 0 | 0 | 0 | 0 | 0 | 0 | 0 | 0 | 0 | 0 | 0 | 0 | 0 | 0 | 0 | 0 | 0 | 0 | 0 | 0 | 0 | 0 | 0 | 0 | 0 | 0 | 0
1.08 | 132 | Transporte de Aislador de Porcelana Tipo Pin, Clase ANSI 56-3 de Almacén a Punto de Instalaciòn en Terreno con Acceso Carrozable | u | 0 | SI | 0 | 0 | 0 | 0 | 0 | 0 | 0 | 0 | 0 | 0 | 0 | 0 | 0 | 0 | 0 | 0 | 0 | 0 | 0 | 0 | 0 | 0 | 0 | 0 | 0 | 0 | 0 | 0 | 0 | 0
1.09 | 133 | Transporte de Aislador de Porcelana Tipo Pin, Clase ANSI 56-3 de Almacén a Punto de Instalaciòn en Terreno sin Acceso Carrozable (< 1000 m) | u | 1 | NO | 0 | 1 | 0 | 0 | 0 | 0 | 0 | 0 | 0 | 0 | 0 | 0 | 0 | 0 | 0 | 0 | 0 | 0 | 0 | 0 | 0 | 0 | 0 | 0 | 0 | 0 | 0 | 0 | 0 | 0
1.1 | 134 | Transporte de Aislador Line Post Polimérico de Almacén a Punto de Instalaciòn en Terreno con Acceso Carrozable | u | 0 | SI | 0 | 0 | 0 | 0 | 0 | 0 | 0 | 0 | 0 | 0 | 0 | 0 | 0 | 0 | 0 | 0 | 0 | 0 | 0 | 0 | 0 | 0 | 0 | 0 | 0 | 0 | 0 | 0 | 0 | 0
1.11 | 135 | Transporte de Aislador Polimerico con Conexión Horquilla (Estructura) y Lengüeta (Linea), de 36 Kv y según Especificacion Técnica. de Almacen a Punto de Intalaciòn en Terreno con Acceso Carrozable | u | 0 | SI | 0 | 0 | 0 | 0 | 0 | 0 | 0 | 0 | 0 | 0 | 0 | 0 | 0 | 0 | 0 | 0 | 0 | 0 | 0 | 0 | 0 | 0 | 0 | 0 | 0 | 0 | 0 | 0 | 0 | 0
1.12 | 136 | Transporte de Conductor de Aleacion de Aluminio de 35 mm² de Almacen a Punto de Intalaciòn en Terreno con Acceso Carrozable | km | 0 | SI | 0 | 0 | 0 | 0 | 0 | 0 | 0 | 0 | 0 | 0 | 0 | 0 | 0 | 0 | 0 | 0 | 0 | 0 | 0 | 0 | 0 | 0 | 0 | 0 | 0 | 0 | 0 | 0 | 0 | 0
1.13 | 137 | Transporte de Conductor de Aleacion de Aluminio de 35 mm² de Almacen a Punto de Intalaciòn en Terreno sin Acceso Carrozable (< 1000 m) | km | 0.024447 | NO | 0 | 0.024447 | 0 | 0 | 0 | 0 | 0 | 0 | 0 | 0 | 0 | 0 | 0 | 0 | 0 | 0 | 0 | 0 | 0 | 0 | 0 | 0 | 0 | 0 | 0 | 0 | 0 | 0 | 0 | 0
1.14 | 138 | Transporte de Seccionador Fusible Unipolar Tipo Expulsion (Cut-Out) de 27/38 kV, 100A, 150 kV-BIL. de Almacen a Punto de Instalaciòn en Terreno con Acceso Carrozable | u | 0 | SI | 0 | 0 | 0 | 0 | 0 | 0 | 0 | 0 | 0 | 0 | 0 | 0 | 0 | 0 | 0 | 0 | 0 | 0 | 0 | 0 | 0 | 0 | 0 | 0 | 0 | 0 | 0 | 0 | 0 | 0
1.15 | 139 | Transporte de Seccionador Fusible Unipolar Tipo Expulsion (Cut-Out) de 27/38 kV, 100A, 150 kV-BIL. de Almacen a Punto de Instalaciòn en Terreno sin Acceso Carrozable (< 1000 m) | u | 1 | NO | 0 | 1 | 0 | 0 | 0 | 0 | 0 | 0 | 0 | 0 | 0 | 0 | 0 | 0 | 0 | 0 | 0 | 0 | 0 | 0 | 0 | 0 | 0 | 0 | 0 | 0 | 0 | 0 | 0 | 0
1.16 | 140 | Transporte de Pararrayos de Oxido Metalico, 21 kV, 10 KA Clase 1 de Almacen a Punto de Montaje en Terreno con Acceso Carrozable | u | 0 | SI | 0 | 0 | 0 | 0 | 0 | 0 | 0 | 0 | 0 | 0 | 0 | 0 | 0 | 0 | 0 | 0 | 0 | 0 | 0 | 0 | 0 | 0 | 0 | 0 | 0 | 0 | 0 | 0 | 0 | 0
1.17 | 141 | Transporte de Pararrayos de Oxido Metalico, 21 kV, 10 KA Clase 1 de Almacen a Punto de Montaje en Terreno sin Acceso Carrozable (< 1000 m) | u | 1 | NO | 0 | 1 | 0 | 0 | 0 | 0 | 0 | 0 | 0 | 0 | 0 | 0 | 0 | 0 | 0 | 0 | 0 | 0 | 0 | 0 | 0 | 0 | 0 | 0 | 0 | 0 | 0 | 0 | 0 | 0
1.18 | 142 | Transporte de Bloque de Concreto de 0,40 x 0,40 x 0,15 m, de Almacen a Punto de Instalaciòn en Terreno con Acceso Carrozable | u | 0 | SI | 0 | 0 | 0 | 0 | 0 | 0 | 0 | 0 | 0 | 0 | 0 | 0 | 0 | 0 | 0 | 0 | 0 | 0 | 0 | 0 | 0 | 0 | 0 | 0 | 0 | 0 | 0 | 0 | 0 | 0
1.19 | 143 | Transporte de Caja Registro de Concreto para Puesta a Tierra 0,50 x 0,50 x 0,45 m, de Almacen a Punto de Montaje en Terreno con Acceso Carrozable | u | 0 | SI | 0 | 0 | 0 | 0 | 0 | 0 | 0 | 0 | 0 | 0 | 0 | 0 | 0 | 0 | 0 | 0 | 0 | 0 | 0 | 0 | 0 | 0 | 0 | 0 | 0 | 0 | 0 | 0 | 0 | 0
1.2 | 144 | Transporte de Caja Registro de Concreto para Puesta a Tierra 0,50 x 0,50 x 0,45 m, de Almacen a Punto de Montaje en Terreno sin Acceso Carrozable (< 1000 m) | u | 3 | NO | 0 | 3 | 0 | 0 | 0 | 0 | 0 | 0 | 0 | 0 | 0 | 0 | 0 | 0 | 0 | 0 | 0 | 0 | 0 | 0 | 0 | 0 | 0 | 0 | 0 | 0 | 0 | 0 | 0 | 0
1.21 | 145 | Transporte de Cable de Acero con Recubrimiento Metalurgico de Cu de 4AWG de Almacen a Punto de Intalaciòn en Terreno con Acceso Carrozable | km | 0 | SI | 0 | 0 | 0 | 0 | 0 | 0 | 0 | 0 | 0 | 0 | 0 | 0 | 0 | 0 | 0 | 0 | 0 | 0 | 0 | 0 | 0 | 0 | 0 | 0 | 0 | 0 | 0 | 0 | 0 | 0
1.22 | 146 | Transporte de Cable de Acero con Recubrimiento Metalurgico de Cu de 4AWG de Almacen a Punto de Intalaciòn en Terreno sin Acceso Carrozable (< 1000 m) | km | 0.023 | NO | 0 | 0.023 | 0 | 0 | 0 | 0 | 0 | 0 | 0 | 0 | 0 | 0 | 0 | 0 | 0 | 0 | 0 | 0 | 0 | 0 | 0 | 0 | 0 | 0 | 0 | 0 | 0 | 0 | 0 | 0
1.23 | 147 | Transporte de Accesorios de Ferreteria (Para Postes , conductores, Retenidas y PAT) de Almacen a Punto de Instalaciòn con Acceso Carrozable | Global | 1 | SI | 0.14286 | 0.14286 | 0 | 0 | 0 | 0 | 0 | 0 | 0 | 0 | 0 | 0 | 0 | 0 | 0 | 0 | 0 | 0 | 0 | 0 | 0 | 0 | 0 | 0 | 0 | 0 | 0 | 0 | 0 | 0
1.24 | 148 | Transporte de Accesorios de Ferreteria (Para Postes , conductores, Retenidas y PAT) de Almacen a Punto de Instalaciòn sin Acceso Carrozable (< 1000 m) | Global | 1 | NO | 0.14286 | 0.14286 | 0 | 0 | 0 | 0 | 0 | 0 | 0 | 0 | 0 | 0 | 0 | 0 | 0 | 0 | 0 | 0 | 0 | 0 | 0 | 0 | 0 | 0 | 0 | 0 | 0 | 0 | 0 | 0
1.25 | 149 | Transporte de Transformador Monofásico Fase - Neutro de 5 kVA; 13,2 / 0,46-0,23 kV y Tablero de Distribucion, de Almacen a Punto de Instalaciòn en Terreno con Acceso Carrozable | u | 0 | SI | 0 | 0 | 0 | 0 | 0 | 0 | 0 | 0 | 0 | 0 | 0 | 0 | 0 | 0 | 0 | 0 | 0 | 0 | 0 | 0 | 0 | 0 | 0 | 0 | 0 | 0 | 0 | 0 | 0 | 0
1.26 | 150 | Transporte de Transformador Monofásico Fase - Neutro de 5 kVA; 13,2 / 0,46-0,23 kV y Tablero de Distribucion, de Almacen a Punto de Instalaciòn en Terreno sin Acceso Carrozable (< 1000 m) | u | 1 | NO | 0 | 1 | 0 | 0 | 0 | 0 | 0 | 0 | 0 | 0 | 0 | 0 | 0 | 0 | 0 | 0 | 0 | 0 | 0 | 0 | 0 | 0 | 0 | 0 | 0 | 0 | 0 | 0 | 0 | 0
1.27 | 151 | Transporte de Transformador Monofásico Fase - Fase de 5 kVA; 13,8 / 0,46-0,23 kV y Tablero de Distribucion, de Almacen a Punto de Instalaciòn en Terreno con Acceso Carrozable | u | 0 | SI | 0 | 0 | 0 | 0 | 0 | 0 | 0 | 0 | 0 | 0 | 0 | 0 | 0 | 0 | 0 | 0 | 0 | 0 | 0 | 0 | 0 | 0 | 0 | 0 | 0 | 0 | 0 | 0 | 0 | 0
1.28 | 152 | Transporte de Transformador Monofásico Fase - Fase de 10 kVA; 13,8 / 0,46-0,23 kV y Tablero de Distribucion, de Almacen a Punto de Instalaciòn en Terreno con Acceso Carrozable | u | 0 | SI | 0 | 0 | 0 | 0 | 0 | 0 | 0 | 0 | 0 | 0 | 0 | 0 | 0 | 0 | 0 | 0 | 0 | 0 | 0 | 0 | 0 | 0 | 0 | 0 | 0 | 0 | 0 | 0 | 0 | 0
1.29 | 153 | Transporte de Ménsula de C.A.V y Cruceta Asimétrica de C.A.V, de Almacen a Punto de Instalaciòn en Terreno con Acceso Carrozable | u | 0 | SI | 0 | 0 | 0 | 0 | 0 | 0 | 0 | 0 | 0 | 0 | 0 | 0 | 0 | 0 | 0 | 0 | 0 | 0 | 0 | 0 | 0 | 0 | 0 | 0 | 0 | 0 | 0 | 0 | 0 | 0
1.3 | 154 | Transporte de Plataforma de Concreto Soporte de Transformador, de Almacen a Punto de Instalaciòn en Terreno con Acceso Carrozable | u | 0 | SI | 0 | 0 | 0 | 0 | 0 | 0 | 0 | 0 | 0 | 0 | 0 | 0 | 0 | 0 | 0 | 0 | 0 | 0 | 0 | 0 | 0 | 0 | 0 | 0 | 0 | 0 | 0 | 0 | 0 | 0
1.31 | 155 | Transporte de Poste de PRFV de 12 m/200 daN de Almacen a Punto de Izaje, en Terreno sin Acceso Carrozable (< 1000 m) | u | 0 | NO | 0 | 0 | 0 | 0 | 0 | 0 | 0 | 0 | 0 | 0 | 0 | 0 | 0 | 0 | 0 | 0 | 0 | 0 | 0 | 0 | 0 | 0 | 0 | 0 | 0 | 0 | 0 | 0 | 0 | 0
1.32 | 156 | Transporte de Poste de PRFV de 12 m/300 daN de Almacen a Punto de Izaje, en Terreno sin Acceso Carrozable (< 1000 m) | u | 1 | NO | 0 | 1 | 0 | 0 | 0 | 0 | 0 | 0 | 0 | 0 | 0 | 0 | 0 | 0 | 0 | 0 | 0 | 0 | 0 | 0 | 0 | 0 | 0 | 0 | 0 | 0 | 0 | 0 | 0 | 0
1.33 | 157 | Transporte de Cruceta de madera tratada de 90 mm x 115 mm x 2,00 m, de Almacen a Punto de Instalaciòn en Terreno con Acceso Carrozable | u | 0 | SI | 0 | 0 | 0 | 0 | 0 | 0 | 0 | 0 | 0 | 0 | 0 | 0 | 0 | 0 | 0 | 0 | 0 | 0 | 0 | 0 | 0 | 0 | 0 | 0 | 0 | 0 | 0 | 0 | 0 | 0
1.34 | 158 | Transporte de Cruceta de madera tratada de 90 mm x 115 mm x 2,40 m, de Almacen a Punto de Instalaciòn en Terreno con Acceso Carrozable | u | 0 | SI | 0 | 0 | 0 | 0 | 0 | 0 | 0 | 0 | 0 | 0 | 0 | 0 | 0 | 0 | 0 | 0 | 0 | 0 | 0 | 0 | 0 | 0 | 0 | 0 | 0 | 0 | 0 | 0 | 0 | 0
1.35 | 159 | Transporte de Aislador Polimerico con Conexión Horquilla (Estructura) y Lengüeta (Linea), de 36 Kv y según Especificacion Técnica. de Almacen a Punto de Intalaciòn en Terreno sin Acceso Carrozable | u | 0 | NO | 0 | 0 | 0 | 0 | 0 | 0 | 0 | 0 | 0 | 0 | 0 | 0 | 0 | 0 | 0 | 0 | 0 | 0 | 0 | 0 | 0 | 0 | 0 | 0 | 0 | 0 | 0 | 0 | 0 | 0
1.36 | 160 | Transporte de Transformador Monofásico Fase - Fase de 37.5 kVA; 13,8 / 0,46-0,23 kV y Tablero de Distribucion, de Almacen a Punto de Instalaciòn en Terreno con Acceso Carrozable | u | 0 | SI | 0 | 0 | 0 | 0 | 0 | 0 | 0 | 0 | 0 | 0 | 0 | 0 | 0 | 0 | 0 | 0 | 0 | 0 | 0 | 0 | 0 | 0 | 0 | 0 | 0 | 0 | 0 | 0 | 0 | 0
161
2 | 162 | INSTALACION DE POSTES
2.01 | 163 | Excavación en Terreno Tipo I (Arcilloso y Conglomerado) | m³ | 0.905 |  | 0 | 0.905 | 0 | 0 | 0 | 0 | 0 | 0 | 0 | 0 | 0 | 0 | 0 | 0 | 0 | 0 | 0 | 0 | 0 | 0 | 0 | 0 | 0 | 0 | 0 | 0 | 0 | 0 | 0 | 0
2.02 | 164 | Excavación en Terreno Tipo II (Rocoso) | m³ | 0 |  | 0 | 0 | 0 | 0 | 0 | 0 | 0 | 0 | 0 | 0 | 0 | 0 | 0 | 0 | 0 | 0 | 0 | 0 | 0 | 0 | 0 | 0 | 0 | 0 | 0 | 0 | 0 | 0 | 0 | 0
2.03 | 165 | Izaje, Identificación y/o codificación, y Señalización de Poste de 12 m/200 daN (*) | u | 0 | CAC 12/200 | 0 | 0 | 0 | 0 | 0 | 0 | 0 | 0 | 0 | 0 | 0 | 0 | 0 | 0 | 0 | 0 | 0 | 0 | 0 | 0 | 0 | 0 | 0 | 0 | 0 | 0 | 0 | 0 | 0 | 0
2.04 | 166 | Izaje, Identificación y/o codificación, y Señalización de Poste de 12 m/300 daN (*) | u | 0 | CAC 12/300 | 0 | 0 | 0 | 0 | 0 | 0 | 0 | 0 | 0 | 0 | 0 | 0 | 0 | 0 | 0 | 0 | 0 | 0 | 0 | 0 | 0 | 0 | 0 | 0 | 0 | 0 | 0 | 0 | 0 | 0
2.05 | 167 | Izaje, Identificación y/o codificación, y Señalización de Poste de 13 m/300 daN (*) | u | 0 | CAC 13/300 | 0 | 0 | 0 | 0 | 0 | 0 | 0 | 0 | 0 | 0 | 0 | 0 | 0 | 0 | 0 | 0 | 0 | 0 | 0 | 0 | 0 | 0 | 0 | 0 | 0 | 0 | 0 | 0 | 0 | 0
2.06 | 168 | Izaje, Identificación y/o codificación, y Señalización de Poste de 13 m/400 daN (*) | u | 0 | CAC 13/400 | 0 | 0 | 0 | 0 | 0 | 0 | 0 | 0 | 0 | 0 | 0 | 0 | 0 | 0 | 0 | 0 | 0 | 0 | 0 | 0 | 0 | 0 | 0 | 0 | 0 | 0 | 0 | 0 | 0 | 0
2.07 | 169 | Izaje, Identificación y/o codificación, y Señalización de Poste de madera importada de 12 m, Clase 5 (*) | u | 0 | MAD C5 | 0 | 0 | 0 | 0 | 0 | 0 | 0 | 0 | 0 | 0 | 0 | 0 | 0 | 0 | 0 | 0 | 0 | 0 | 0 | 0 | 0 | 0 | 0 | 0 | 0 | 0 | 0 | 0 | 0 | 0
2.08 | 170 | Relleno y Compactación para cimentación de Poste 12m, en Terreno Tipo I (Arcilloso y Conglomerado) | m³ | 0.905 | CI-C | 0 | 0.905 | 0 | 0 | 0 | 0 | 0 | 0 | 0 | 0 | 0 | 0 | 0 | 0 | 0 | 0 | 0 | 0 | 0 | 0 | 0 | 0 | 0 | 0 | 0 | 0 | 0 | 0 | 0 | 0
2.09 | 171 | Cimentación con Concreto Ciclópeo de Poste de 13m en Terreno Tipo I (Arcilloso y Conglomerado) | u | 0 | CI-A | 0 | 0 | 0 | 0 | 0 | 0 | 0 | 0 | 0 | 0 | 0 | 0 | 0 | 0 | 0 | 0 | 0 | 0 | 0 | 0 | 0 | 0 | 0 | 0 | 0 | 0 | 0 | 0 | 0 | 0
2.1 | 172 | Cimentación con concreto ciclópeo de Poste de 13m en Terreno Tipo II (Rocoso) | u | 0 | CII-A
2.11 | 173 | Solado para poste de concreto (e=0.10 m. C:H, 1:8) | u | 0 |  | 0 | 0 | 0 | 0 | 0 | 0 | 0 | 0 | 0 | 0 | 0 | 0 | 0 | 0 | 0 | 0 | 0 | 0 | 0 | 0 | 0 | 0 | 0 | 0 | 0 | 0 | 0 | 0 | 0 | 0
2.11 | 174 | Izaje, Identificación y/o codificación, y Señalización de Poste de PRFV de 12 m/200 daN (*) | u | 0 | PRFV 12/200 | 0 | 0 | 0 | 0 | 0 | 0 | 0 | 0 | 0 | 0 | 0 | 0 | 0 | 0 | 0 | 0 | 0 | 0 | 0 | 0 | 0 | 0 | 0 | 0 | 0 | 0 | 0 | 0 | 0 | 0
2.12 | 175 | Izaje, Identificación y/o codificación, y Señalización de Poste de PRFV de 12 m/300 daN (*) | u | 1 | PRFV 12/300 | 0 | 1 | 0 | 0 | 0 | 0 | 0 | 0 | 0 | 0 | 0 | 0 | 0 | 0 | 0 | 0 | 0 | 0 | 0 | 0 | 0 | 0 | 0 | 0 | 0 | 0 | 0 | 0 | 0 | 0
176
3 | 177 | INSTALACION DE RETENIDAS
3.01 | 178 | Excavación en Terreno Tipo I (Arcilloso y Conglomerado) | m³ | 0 |  | 0 | 0 | 0 | 0 | 0 | 0 | 0 | 0 | 0 | 0 | 0 | 0 | 0 | 0 | 0 | 0 | 0 | 0 | 0 | 0 | 0 | 0 | 0 | 0 | 0 | 0 | 0 | 0 | 0 | 0
3.02 | 179 | Excavación en Terreno Tipo II (Rocoso) | m³ | 0 |  | 0 | 0 | 0 | 0 | 0 | 0 | 0 | 0 | 0 | 0 | 0 | 0 | 0 | 0 | 0 | 0 | 0 | 0 | 0 | 0 | 0 | 0 | 0 | 0 | 0 | 0 | 0 | 0 | 0 | 0
3.03 | 180 | Instalación de Retenida Inclinada | u | 0 |  | 0 | 0 | 0 | 0 | 0 | 0 | 0 | 0 | 0 | 0 | 0 | 0 | 0 | 0 | 0 | 0 | 0 | 0 | 0 | 0 | 0 | 0 | 0 | 0 | 0 | 0 | 0 | 0 | 0 | 0
3.04 | 181 | Instalación de Retenida Inclinada en Y | u | 0 |  | 0 | 0 | 0 | 0 | 0 | 0 | 0 | 0 | 0 | 0 | 0 | 0 | 0 | 0 | 0 | 0 | 0 | 0 | 0 | 0 | 0 | 0 | 0 | 0 | 0 | 0 | 0 | 0 | 0 | 0
3.05 | 182 | Relleno y Compactación en Terreno Tipo I de Retenida | m³ | 0 |  | 0 | 0 | 0 | 0 | 0 | 0 | 0 | 0 | 0 | 0 | 0 | 0 | 0 | 0 | 0 | 0 | 0 | 0 | 0 | 0 | 0 | 0 | 0 | 0 | 0 | 0 | 0 | 0 | 0 | 0
3.06 | 183 | Relleno y Compactación en Terreno Tipo II de Retenida | m³ | 0 |  | 0 | 0 | 0 | 0 | 0 | 0 | 0 | 0 | 0 | 0 | 0 | 0 | 0 | 0 | 0 | 0 | 0 | 0 | 0 | 0 | 0 | 0 | 0 | 0 | 0 | 0 | 0 | 0 | 0 | 0
3.07 | 184 | Instalación de Retenida Vertical | u | 0 |  | 0 | 0 | 0 | 0 | 0 | 0 | 0 | 0 | 0 | 0 | 0 | 0 | 0 | 0 | 0 | 0 | 0 | 0 | 0 | 0 | 0 | 0 | 0 | 0 | 0 | 0 | 0 | 0 | 0 | 0
3.08 | 185 | Instalación de Retenida Vertical en Y | u | 0 |  | 0 | 0 | 0 | 0 | 0 | 0 | 0 | 0 | 0 | 0 | 0 | 0 | 0 | 0 | 0 | 0 | 0 | 0 | 0 | 0 | 0 | 0 | 0 | 0 | 0 | 0 | 0 | 0 | 0 | 0
186
4 | 187 | MONTAJE DE ARMADOS
4.01 | 188 | Armado PS1-0 (0°-5°) Monofasico retorno por tierra | Jgo. | 1 |  | 0 | 1 | 0 | 0 | 0 | 0 | 0 | 0 | 0 | 0 | 0 | 0 | 0 | 0 | 0 | 0 | 0 | 0 | 0 | 0 | 0 | 0 | 0 | 0 | 0 | 0 | 0 | 0 | 0 | 0
4.02 | 189 | Armado TS-0 Soporte de Retención, monofásico, retorno por tierra | Jgo. | 0 |  | 0 | 0 | 0 | 0 | 0 | 0 | 0 | 0 | 0 | 0 | 0 | 0 | 0 | 0 | 0 | 0 | 0 | 0 | 0 | 0 | 0 | 0 | 0 | 0 | 0 | 0 | 0 | 0 | 0 | 0
4.03 | 190 | Armado DT-0 Soporte derivación tensada monofásico retorno por tierra | Jgo. | 0 |  | 0 | 0 | 0 | 0 | 0 | 0 | 0 | 0 | 0 | 0 | 0 | 0 | 0 | 0 | 0 | 0 | 0 | 0 | 0 | 0 | 0 | 0 | 0 | 0 | 0 | 0 | 0 | 0 | 0 | 0
4.04 | 191 | Armado DS-0 Soporte derivación no tensada monofásico sin neutro | Jgo. | 1 |  | 1 | 0 | 0 | 0 | 0 | 0 | 0 | 0 | 0 | 0 | 0 | 0 | 0 | 0 | 0 | 0 | 0 | 0 | 0 | 0 | 0 | 0 | 0 | 0 | 0 | 0 | 0 | 0 | 0 | 0
4.05 | 192 | Armado DS-2V Soporte derivación monofásico | Jgo. | 0 |  | 0 | 0 | 0 | 0 | 0 | 0 | 0 | 0 | 0 | 0 | 0 | 0 | 0 | 0 | 0 | 0 | 0 | 0 | 0 | 0 | 0 | 0 | 0 | 0 | 0 | 0 | 0 | 0 | 0 | 0
4.06 | 193 | Armado TSVE-2 Sopte. Retención, susp. vertical, bifasico | Jgo. | 0 |  | 0 | 0 | 0 | 0 | 0 | 0 | 0 | 0 | 0 | 0 | 0 | 0 | 0 | 0 | 0 | 0 | 0 | 0 | 0 | 0 | 0 | 0 | 0 | 0 | 0 | 0 | 0 | 0 | 0 | 0
4.07 | 194 | Armado PA1VE-2 Soporte de ángulo vertical 10° a 30° bifásico sin neutro | Jgo. | 0 |  | 0 | 0 | 0 | 0 | 0 | 0 | 0 | 0 | 0 | 0 | 0 | 0 | 0 | 0 | 0 | 0 | 0 | 0 | 0 | 0 | 0 | 0 | 0 | 0 | 0 | 0 | 0 | 0 | 0 | 0
4.08 | 195 | Armado PSVE-2 Soporte de suspensión vertical 0° a 10° bifásico sin neutro | Jgo. | 0 |  | 0 | 0 | 0 | 0 | 0 | 0 | 0 | 0 | 0 | 0 | 0 | 0 | 0 | 0 | 0 | 0 | 0 | 0 | 0 | 0 | 0 | 0 | 0 | 0 | 0 | 0 | 0 | 0 | 0 | 0
4.09 | 196 | Armado SMM-2P S.E. 1ø, Monoposte en alineamiento, con pararrayos. | Jgo. | 1 |  | 0 | 1 | 0 | 0 | 0 | 0 | 0 | 0 | 0 | 0 | 0 | 0 | 0 | 0 | 0 | 0 | 0 | 0 | 0 | 0 | 0 | 0 | 0 | 0 | 0 | 0 | 0 | 0 | 0 | 0
4.1 | 197 | Armado SBM-2V S.E. 2ø, Monoposte en alineamiento, con pararrayos. | Jgo. | 0 |  | 0 | 0 | 0 | 0 | 0 | 0 | 0 | 0 | 0 | 0 | 0 | 0 | 0 | 0 | 0 | 0 | 0 | 0 | 0 | 0 | 0 | 0 | 0 | 0 | 0 | 0 | 0 | 0 | 0 | 0
4.11 | 198 | Armado DS-0A Soporte derivación no tensada monofásico sin neutro | Jgo. | 0 |  | 0 | 0 | 0 | 0 | 0 | 0 | 0 | 0 | 0 | 0 | 0 | 0 | 0 | 0 | 0 | 0 | 0 | 0 | 0 | 0 | 0 | 0 | 0 | 0 | 0 | 0 | 0 | 0 | 0 | 0
4.12 | 199 | Armado PA1-0 (5° -30°) soporte de ángulo monofásico, retorno por tierra | Jgo. | 0 |  | 0 | 0 | 0 | 0 | 0 | 0 | 0 | 0 | 0 | 0 | 0 | 0 | 0 | 0 | 0 | 0 | 0 | 0 | 0 | 0 | 0 | 0 | 0 | 0 | 0 | 0 | 0 | 0 | 0 | 0
4.13 | 200 | Armado PTV-0 Soporte terminal monofásico, retorno por tierra | Jgo. | 0 |  | 0 | 0 | 0 | 0 | 0 | 0 | 0 | 0 | 0 | 0 | 0 | 0 | 0 | 0 | 0 | 0 | 0 | 0 | 0 | 0 | 0 | 0 | 0 | 0 | 0 | 0 | 0 | 0 | 0 | 0
4.14 | 201 | Armado SMM-1P S.E. 1ø, Monoposte en fin de linea, con pararrayos. | Jgo. | 0 |  | 0 | 0 | 0 | 0 | 0 | 0 | 0 | 0 | 0 | 0 | 0 | 0 | 0 | 0 | 0 | 0 | 0 | 0 | 0 | 0 | 0 | 0 | 0 | 0 | 0 | 0 | 0 | 0 | 0 | 0
4.15 | 202 | Armado DS-2 Soporte derivación no tensada bifásico sin neutro | Jgo. | 0 |  | 0 | 0 | 0 | 0 | 0 | 0 | 0 | 0 | 0 | 0 | 0 | 0 | 0 | 0 | 0 | 0 | 0 | 0 | 0 | 0 | 0 | 0 | 0 | 0 | 0 | 0 | 0 | 0 | 0 | 0
4.16 | 203 | Armado PS1-2 Soporte de Alineamiento 0° a 5° bifásico sin neutro | Jgo. | 0 |  | 0 | 0 | 0 | 0 | 0 | 0 | 0 | 0 | 0 | 0 | 0 | 0 | 0 | 0 | 0 | 0 | 0 | 0 | 0 | 0 | 0 | 0 | 0 | 0 | 0 | 0 | 0 | 0 | 0 | 0
4.17 | 204 | Armado SBM-2P S.E. 2ø, Monoposte en alineamiento, con pararrayos. | Jgo. | 0 |  | 0 | 0 | 0 | 0 | 0 | 0 | 0 | 0 | 0 | 0 | 0 | 0 | 0 | 0 | 0 | 0 | 0 | 0 | 0 | 0 | 0 | 0 | 0 | 0 | 0 | 0 | 0 | 0 | 0 | 0
205
5 | 206 | MONTAJE DE CONDUCTORES
5.01 | 207 | Tendido y Puesta en Flecha de Conductor de Aleación de aluminio de 35 mm², Por Fase, Incluye Instalación de Amortiguadores. | km | 0.024447 | 35 mm² AAAC | 0 | 0.024447 | 0 | 0 | 0 | 0 | 0 | 0 | 0 | 0 | 0 | 0 | 0 | 0 | 0 | 0 | 0 | 0 | 0 | 0 | 0 | 0 | 0 | 0 | 0 | 0 | 0 | 0 | 0 | 0
208
6 | 209 | INSTALACION DE PUESTA A TIERRA
6.01 | 210 | Excavación en Terreno Tipo I (Arcilloso y Conglomerado) | m³ | 5.089 |  | 0 | 5.089 | 0 | 0 | 0 | 0 | 0 | 0 | 0 | 0 | 0 | 0 | 0 | 0 | 0 | 0 | 0 | 0 | 0 | 0 | 0 | 0 | 0 | 0 | 0 | 0 | 0 | 0 | 0 | 0
6.02 | 211 | Excavación en Terreno Tipo II (Rocoso) | m³ | 0 |  | 0 | 0 | 0 | 0 | 0 | 0 | 0 | 0 | 0 | 0 | 0 | 0 | 0 | 0 | 0 | 0 | 0 | 0 | 0 | 0 | 0 | 0 | 0 | 0 | 0 | 0 | 0 | 0 | 0 | 0
6.03 | 212 | Instalacion de Puesta a Tierra Tipo PAT-1C (Contrapeso). Instalación en Poste de Concreto Armado | u | 0 |  | 0 | 0 | 0 | 0 | 0 | 0 | 0 | 0 | 0 | 0 | 0 | 0 | 0 | 0 | 0 | 0 | 0 | 0 | 0 | 0 | 0 | 0 | 0 | 0 | 0 | 0 | 0 | 0 | 0 | 0
6.04 | 213 | Instalación de Puesta a Tierra Tipo PAT-2 con dos Electrodos Verticales. Instalación en Poste de Concreto Armado Centrifugado (Incluye instalación de dos Cajas de Registro) | u | 0 |  | 0 | 0 | 0 | 0 | 0 | 0 | 0 | 0 | 0 | 0 | 0 | 0 | 0 | 0 | 0 | 0 | 0 | 0 | 0 | 0 | 0 | 0 | 0 | 0 | 0 | 0 | 0 | 0 | 0 | 0
6.05 | 214 | Instalación de Puesta a Tierra Tipo PAT-3 con tres Electrodos Verticales. Instalación en Poste de Concreto Armado Centrifugado (Incluye instalación de tres Cajas de Registro). | u | 1 |  | 0 | 1 | 0 | 0 | 0 | 0 | 0 | 0 | 0 | 0 | 0 | 0 | 0 | 0 | 0 | 0 | 0 | 0 | 0 | 0 | 0 | 0 | 0 | 0 | 0 | 0 | 0 | 0 | 0 | 0
6.06 | 215 | Instalación de Puesta a Tierra Tipo PAT-3 con tres Electrodos Verticales. Instalación en Poste de Madera (Incluye instalación de tres Cajas de Registro) | u | 0 |  | 0 | 0 | 0 | 0 | 0 | 0 | 0 | 0 | 0 | 0 | 0 | 0 | 0 | 0 | 0 | 0 | 0 | 0 | 0 | 0 | 0 | 0 | 0 | 0 | 0 | 0 | 0 | 0 | 0 | 0
6.07 | 216 | Relleno y Compactación de Puesta a Tierra con material adecuado | m³ | 4.825 |  | 0 | 4.825 | 0 | 0 | 0 | 0 | 0 | 0 | 0 | 0 | 0 | 0 | 0 | 0 | 0 | 0 | 0 | 0 | 0 | 0 | 0 | 0 | 0 | 0 | 0 | 0 | 0 | 0 | 0 | 0
217
7 | 218 | PRUEBAS Y PUESTA EN SERVICIO
7.01 | 219 | Pruebas y Puesta en Servicio de Redes Primarias | Loc. | 1 |  | 0.14286 | 0.14286 | 0 | 0 | 0 | 0 | 0 | 0 | 0 | 0 | 0 | 0 | 0 | 0 | 0 | 0 | 0 | 0 | 0 | 0 | 0 | 0 | 0 | 0 | 0 | 0 | 0 | 0 | 0 | 0
7.02 | 220 | Expediente Técnico Final Conforme a Obra y de Concesión Rural de Redes Primarias (1 Original + 3 Copias), incluye la presentacion digitalizada de textos y planos en CD. | Loc. | 1 |  | 0.14286 | 0.14286 | 0 | 0 | 0 | 0 | 0 | 0 | 0 | 0 | 0 | 0 | 0 | 0 | 0 | 0 | 0 | 0 | 0 | 0 | 0 | 0 | 0 | 0 | 0 | 0 | 0 | 0 | 0 | 0
221

## M_16
[6 empty] | 1 | 2 | 3 | 4 | 5 | 6 | 7 | 8 | 9 | 10 | 11 | 12 | 13 | 14 | 15 | 16 | 17 | 18 | 19 | 20 | 21 | 22 | 23 | 24 | 25 | 26 | 27 | 28 | 29 | 30
|  | N° Estructura |  |  |  | 0 | 1 | 2 | 3 | 0 | 0 | 0 | 0 | 0 | 0 | 0 | 0 | 0 | 0 | 0 | 0 | 0 | 0 | 0 | 0 | 0 | 0 | 0 | 0 | 0 | 0 | 0 | 0 | 0 | 0
|  | ARMADO | Principal |  |  | EC | TSVE-2 | TSVE-2 | PSVE-2 | - | - | - | - | - | - | - | - | - | - | - | - | - | - | - | - | - | - | - | - | - | - | - | - | - | -
|  |  | Auxiliar |  |  | - | - | - | SBM-2V | - | - | - | - | - | - | - | - | - | - | - | - | - | - | - | - | - | - | - | - | - | - | - | - | - | -
|  |  | Fusible |  |  | - | - | - | 3A-K | - | - | - | - | - | - | - | - | - | - | - | - | - | - | - | - | - | - | - | - | - | - | - | - | - | -
|  | SUEBSTACION | Numero |  |  | - | - | - | 01 | - | - | - | - | - | - | - | - | - | - | - | - | - | - | - | - | - | - | - | - | - | - | - | - | - | -
|  |  | Nomenclatura |  |  | - | - | - | 37.5kVA-2ø-13,8kV | - | - | - | - | - | - | - | - | - | - | - | - | - | - | - | - | - | - | - | - | - | - | - | - | - | -
|  |  | Kva |  |  | - | - | - | 37.5 | - | - | - | - | - | - | - | - | - | - | - | - | - | - | - | - | - | - | - | - | - | - | - | - | - | -
|  | POSTE | Cantidad |  |  | 0 | 1 | 1 | 1 | 0 | 0 | 0 | 0 | 0 | 0 | 0 | 0 | 0 | 0 | 0 | 0 | 0 | 0 | 0 | 0 | 0 | 0 | 0 | 0 | 0 | 0 | 0 | 0 | 0 | 0
|  |  | Tipo |  |  | - | CAC | CAC | CAC | - | - | - | - | - | - | - | - | - | - | - | - | - | - | - | - | - | - | - | - | - | - | - | - | - | -
|  |  | Longitud / Carga |  |  | - | 13/400 | 13/400 | 13/400 | - | - | - | - | - | - | - | - | - | - | - | - | - | - | - | - | - | - | - | - | - | - | - | - | - | -
|  | CONDUCTOR | Vano Atrás | m |  | 0 | 10 | 88 | 26.8 | - | - | - | - | - | - | - | - | - | - | - | - | - | - | - | - | - | - | - | - | - | - | - | - | - | -
|  |  | Sección | mm² |  | 35 mm² AAAC | 35 mm² AAAC | 35 mm² AAAC | 35 mm² AAAC | - | - | - | - | - | - | - | - | - | - | - | - | - | - | - | - | - | - | - | - | - | - | - | - | - | -
|  |  | Nº de | Fases |  | 2 | 2 | 2 | 2 | - | - | - | - | - | - | - | - | - | - | - | - | - | - | - | - | - | - | - | - | - | - | - | - | - | -
|  | RETENIDAS | RI-A | [u] |  | 0 | 0 | 0 | 0 | 0 | 0 | 0 | 0 | 0 | 0 | 0 | 0 | 0 | 0 | 0 | 0 | 0 | 0 | 0 | 0 | 0 | 0 | 0 | 0 | 0 | 0 | 0 | 0 | 0 | 0
|  |  | RV-A | [u] |  | 0 | 0 | 0 | 0 | 0 | 0 | 0 | 0 | 0 | 0 | 0 | 0 | 0 | 0 | 0 | 0 | 0 | 0 | 0 | 0 | 0 | 0 | 0 | 0 | 0 | 0 | 0 | 0 | 0 | 0
|  |  | RYI-A | [u] |  | 0 | 1 | 1 | 0 | 0 | 0 | 0 | 0 | 0 | 0 | 0 | 0 | 0 | 0 | 0 | 0 | 0 | 0 | 0 | 0 | 0 | 0 | 0 | 0 | 0 | 0 | 0 | 0 | 0 | 0
|  |  | RYV-A | [u] |  | 0 | 0 | 0 | 0 | 0 | 0 | 0 | 0 | 0 | 0 | 0 | 0 | 0 | 0 | 0 | 0 | 0 | 0 | 0 | 0 | 0 | 0 | 0 | 0 | 0 | 0 | 0 | 0 | 0 | 0
|  | PAT | TIPO |  |  | - | PAT-1C | PAT-1C | PAT-3 | - | - | - | - | - | - | - | - | - | - | - | - | - | - | - | - | - | - | - | - | - | - | - | - | - | -
|  | Cimentación |  |  |  | - | CI-A | CI-A | CI-A | - | - | - | - | - | - | - | - | - | - | - | - | - | - | - | - | - | - | - | - | - | - | - | - | - | -
Accesibilidad | bar: 1 to 30
|  | Amortiguadores |  |  |  | 0 | 0 | 0 | 0 | - | - | - | - | - | - | - | - | - | - | - | - | - | - | - | - | - | - | - | - | - | - | - | - | - | -
|  | COORDENADAS WGS-84 |  | ESTE |  | - | 783434.99 | 783378.85 | 783361.96 | - | - | - | - | - | - | - | - | - | - | - | - | - | - | - | - | - | - | - | - | - | - | - | - | - | -
|  |  |  | NORTE |  | - | 8992271.00 | 8992337.92 | 8992338.69 | - | - | - | - | - | - | - | - | - | - | - | - | - | - | - | - | - | - | - | - | - | - | - | - | - | -
|  | Área |  |  |  | 2 | 2 | 2 | 2 | 0 | 0 | 0 | 0 | 0 | 0 | 0 | 0 | 0 | 0 | 0 | 0 | 0 | 0 | 0 | 0 | 0 | 0 | 0 | 0 | 0 | 0 | 0 | 0 | 0 | 0
|  | Sistema Kv |  |  |  | - | - | - | 13,8kV | - | - | - | - | - | - | - | - | - | - | - | - | - | - | - | - | - | - | - | - | - | - | - | - | - | -
Veredas | bar: 1 to 30
|  | TIPOS DE TERRENO | Terreno Tipo I (%) |  |  | 0 | 1 | 1 | 1 | 0 | 0 | 0 | 0 | 0 | 0 | 0 | 0 | 0 | 0 | 0 | 0 | 0 | 0 | 0 | 0 | 0 | 0 | 0 | 0 | 0 | 0 | 0 | 0 | 0 | 0
|  |  | Terreno Tipo II (%) |  |  | 0 | 0 | 0 | 0 | 0 | 0 | 0 | 0 | 0 | 0 | 0 | 0 | 0 | 0 | 0 | 0 | 0 | 0 | 0 | 0 | 0 | 0 | 0 | 0 | 0 | 0 | 0 | 0 | 0 | 0
|  | Observaciones |  |  |  | 0 | 0 | 0 | 0 | 0 | 0 | 0 | 0 | 0 | 0 | 0 | 0 | 0 | 0 | 0 | 0 | 0 | 0 | 0 | 0 | 0 | 0 | 0 | 0 | 0 | 0 | 0 | 0 | 0 | 0
|  | RETENIDAS | Terreno Tipo I (%) |  |  | 0 | 1 | 1 | 0 | 0 | 0 | 0 | 0 | 0 | 0 | 0 | 0 | 0 | 0 | 0 | 0 | 0 | 0 | 0 | 0 | 0 | 0 | 0 | 0 | 0 | 0 | 0 | 0 | 0 | 0
|  |  | Terreno Tipo II (%) |  |  | 0 | 0 | 0 | 0 | 0 | 0 | 0 | 0 | 0 | 0 | 0 | 0 | 0 | 0 | 0 | 0 | 0 | 0 | 0 | 0 | 0 | 0 | 0 | 0 | 0 | 0 | 0 | 0 | 0 | 0
|  | PUESTA A TIERRA | Terreno Tipo I (%) |  |  | 0 | 1 | 1 | 1 | 0 | 0 | 0 | 0 | 0 | 0 | 0 | 0 | 0 | 0 | 0 | 0 | 0 | 0 | 0 | 0 | 0 | 0 | 0 | 0 | 0 | 0 | 0 | 0 | 0 | 0
|  |  | Terreno Tipo II (%) |  |  | 0 | 0 | 0 | 0 | 0 | 0 | 0 | 0 | 0 | 0 | 0 | 0 | 0 | 0 | 0 | 0 | 0 | 0 | 0 | 0 | 0 | 0 | 0 | 0 | 0 | 0 | 0 | 0 | 0 | 0
METRADO DETALLADA DE REDES PRIMARIAS
OBRA: |  | "AMPLIACIÓN DEL SERVICIO DE ENERGÍA ELÉCTRICA EN LA PROVINCIA DEL SANTA Y EN EL DISTRITO DE PAMPAROMAS – DEPARTAMENTO DE ANCASH" |  | ESTRUCTURA |  | 0 | 1 | 2 | 3 | 0 | 0 | 0 | 0 | 0 | 0 | 0 | 0 | 0 | 0 | 0 | 0 | 0 | 0 | 0 | 0 | 0 | 0 | 0 | 0 | 0 | 0 | 0 | 0 | 0 | 0
|  |  |  | TIPO DE POSTE |  | - | CAC | CAC | CAC | - | - | - | - | - | - | - | - | - | - | - | - | - | - | - | - | - | - | - | - | - | - | - | - | - | -
|  |  |  | A. PRINCIPAL |  | EC | TSVE-2 | TSVE-2 | PSVE-2 | - | - | - | - | - | - | - | - | - | - | - | - | - | - | - | - | - | - | - | - | - | - | - | - | - | -
UBICACIÓN: |  | ANCASH |  | A. AUXILIAR |  | - | - | - | SBM-2V | - | - | - | - | - | - | - | - | - | - | - | - | - | - | - | - | - | - | - | - | - | - | - | - | - | -
16 |  | NUEVO VALLE LA CARBONERA |  | SUBESTACION |  | - | - | - | 01 | - | - | - | - | - | - | - | - | - | - | - | - | - | - | - | - | - | - | - | - | - | - | - | - | - | -
Item | 1 | Descripción de Partidas | Unid. | Metrado
2
1 | 3 | CRUCETAS DE MADERA DE PROCEDENCIA NACIONAL
1.01 | 4 | Cruceta de madera tratada de 90 mm x 115 mm x 1,20 m | u | 0 |  | 0 | 0 | 0 | 0 | 0 | 0 | 0 | 0 | 0 | 0 | 0 | 0 | 0 | 0 | 0 | 0 | 0 | 0 | 0 | 0 | 0 | 0 | 0 | 0 | 0 | 0 | 0 | 0 | 0 | 0
1.02 | 5 | Listón de madera tratada 50 x 19 mm sección, 2,7 m longitud (incluye clavos de fijación) | u | 0 |  | 0 | 0 | 0 | 0 | 0 | 0 | 0 | 0 | 0 | 0 | 0 | 0 | 0 | 0 | 0 | 0 | 0 | 0 | 0 | 0 | 0 | 0 | 0 | 0 | 0 | 0 | 0 | 0 | 0 | 0
1.03 | 6 | Cruceta de madera tratada de 90 mm x 115 mm x 2,00 m | u | 0 |  | 0 | 0 | 0 | 0 | 0 | 0 | 0 | 0 | 0 | 0 | 0 | 0 | 0 | 0 | 0 | 0 | 0 | 0 | 0 | 0 | 0 | 0 | 0 | 0 | 0 | 0 | 0 | 0 | 0 | 0
1.04 | 7 | Cruceta de madera tratada de 90 mm x 115 mm x 2,40 m | u | 0 |  | 0 | 0 | 0 | 0 | 0 | 0 | 0 | 0 | 0 | 0 | 0 | 0 | 0 | 0 | 0 | 0 | 0 | 0 | 0 | 0 | 0 | 0 | 0 | 0 | 0 | 0 | 0 | 0 | 0 | 0
8
2 | 9 | POSTES DE CONCRETO ARMADO CENTRIFUGADO
2.01 | 10 | Poste de C.A.C. de 12 m/200 daN (Incluye perilla) | u | 0 | CAC 12/200 | 0 | 0 | 0 | 0 | 0 | 0 | 0 | 0 | 0 | 0 | 0 | 0 | 0 | 0 | 0 | 0 | 0 | 0 | 0 | 0 | 0 | 0 | 0 | 0 | 0 | 0 | 0 | 0 | 0 | 0
2.02 | 11 | Poste de C.A.C. de 12 m/300 daN (Incluye perilla) | u | 0 | CAC 12/300 | 0 | 0 | 0 | 0 | 0 | 0 | 0 | 0 | 0 | 0 | 0 | 0 | 0 | 0 | 0 | 0 | 0 | 0 | 0 | 0 | 0 | 0 | 0 | 0 | 0 | 0 | 0 | 0 | 0 | 0
2.03 | 12 | Poste de C.A.C. de 13 m/300 daN (Incluye perilla) | u | 0 | CAC 13/300 | 0 | 0 | 0 | 0 | 0 | 0 | 0 | 0 | 0 | 0 | 0 | 0 | 0 | 0 | 0 | 0 | 0 | 0 | 0 | 0 | 0 | 0 | 0 | 0 | 0 | 0 | 0 | 0 | 0 | 0
2.04 | 13 | Poste de C.A.C. de 13 m/400 daN (Incluye perilla) | u | 3 | CAC 13/400 | 0 | 1 | 1 | 1 | 0 | 0 | 0 | 0 | 0 | 0 | 0 | 0 | 0 | 0 | 0 | 0 | 0 | 0 | 0 | 0 | 0 | 0 | 0 | 0 | 0 | 0 | 0 | 0 | 0 | 0
14
3 | 15 | POSTES DE MADERA IMPORTADA
3.01 | 16 | Poste de madera importada (Pino Amarillo del Sur) de 12 m, Clase 5 | u | 0 | MAD C5 | 0 | 0 | 0 | 0 | 0 | 0 | 0 | 0 | 0 | 0 | 0 | 0 | 0 | 0 | 0 | 0 | 0 | 0 | 0 | 0 | 0 | 0 | 0 | 0 | 0 | 0 | 0 | 0 | 0 | 0
17
3.00A | 18 | POSTES DE FIBRA DE VIDRIO
3.02 | 19 | Poste de PRFV de 12 m/200 daN | u | 0 | PRFV 12/200 | 0 | 0 | 0 | 0 | 0 | 0 | 0 | 0 | 0 | 0 | 0 | 0 | 0 | 0 | 0 | 0 | 0 | 0 | 0 | 0 | 0 | 0 | 0 | 0 | 0 | 0 | 0 | 0 | 0 | 0
3.03 | 20 | Poste de PRFV de 12 m/300 daN | u | 0 | PRFV 12/300 | 0 | 0 | 0 | 0 | 0 | 0 | 0 | 0 | 0 | 0 | 0 | 0 | 0 | 0 | 0 | 0 | 0 | 0 | 0 | 0 | 0 | 0 | 0 | 0 | 0 | 0 | 0 | 0 | 0 | 0
21
4 | 22 | OTROS MATERIALES DE CONCRETO ARMADO
4.01 | 23 | Cruceta Asimétrica de C.A.V. Za / 1,5 / 0,9 / 250 / 200 / 100 daN (Za / L / L1/ T / F / V) | u | 1 |  | 0 | 0 | 0 | 1 | 0 | 0 | 0 | 0 | 0 | 0 | 0 | 0 | 0 | 0 | 0 | 0 | 0 | 0 | 0 | 0 | 0 | 0 | 0 | 0 | 0 | 0 | 0 | 0 | 0 | 0
4.02 | 24 | Ménsula de C.A.V. M / 1,2 / 250 / 150 / 150 daN (M / L / T / F / V) | u | 8 |  | 0 | 2 | 2 | 4 | 0 | 0 | 0 | 0 | 0 | 0 | 0 | 0 | 0 | 0 | 0 | 0 | 0 | 0 | 0 | 0 | 0 | 0 | 0 | 0 | 0 | 0 | 0 | 0 | 0 | 0
4.03 | 25 | Plataforma de Concreto Soporte de Transformador de 2,20 m, carga de trabajo de 500 daN | u | 1 |  | 0 | 0 | 0 | 1 | 0 | 0 | 0 | 0 | 0 | 0 | 0 | 0 | 0 | 0 | 0 | 0 | 0 | 0 | 0 | 0 | 0 | 0 | 0 | 0 | 0 | 0 | 0 | 0 | 0 | 0
26
5 | 27 | AISLADORES Y ACCESORIOS
5.01 | 28 | Aislador de Porcelana Tipo Pin, Clase ANSI 56-3 | u | 0 |  | 0 | 0 | 0 | 0 | 0 | 0 | 0 | 0 | 0 | 0 | 0 | 0 | 0 | 0 | 0 | 0 | 0 | 0 | 0 | 0 | 0 | 0 | 0 | 0 | 0 | 0 | 0 | 0 | 0 | 0
5.02 | 29 | Espiga de AºGº de 609 mm longitud, para Cabeza de Poste y Aislador ANSI 56-3 | u | 0 |  | 0 | 0 | 0 | 0 | 0 | 0 | 0 | 0 | 0 | 0 | 0 | 0 | 0 | 0 | 0 | 0 | 0 | 0 | 0 | 0 | 0 | 0 | 0 | 0 | 0 | 0 | 0 | 0 | 0 | 0
5.03 | 30 | Conjunto Aislador Line Post Polimérico en Cruceta: |  | 0 |  | 0 | 0 | 0 | 0 | 0 | 0 | 0 | 0 | 0 | 0 | 0 | 0 | 0 | 0 | 0 | 0 | 0 | 0 | 0 | 0 | 0 | 0 | 0 | 0 | 0 | 0 | 0 | 0 | 0 | 0
| 31 | - Aislador Polimérico de 36 kV, Tipo Line Post con Espárrago de 19 mm Ø, 200 mm longitud (Alternativa a Conjunto Aislador-Espiga en Cruceta) | u | 6 |  | 0 | 2 | 2 | 2 | 0 | 0 | 0 | 0 | 0 | 0 | 0 | 0 | 0 | 0 | 0 | 0 | 0 | 0 | 0 | 0 | 0 | 0 | 0 | 0 | 0 | 0 | 0 | 0 | 0 | 0
5.04 | 32 | Espiga para cruceta, forjada de 381mm LONG. Para aislador Tipo Pin, Clase ANSI 56-3 | u | 0 |  | 0 | 0 | 0 | 0 | 0 | 0 | 0 | 0 | 0 | 0 | 0 | 0 | 0 | 0 | 0 | 0 | 0 | 0 | 0 | 0 | 0 | 0 | 0 | 0 | 0 | 0 | 0 | 0 | 0 | 0
33
6 | 34 | AISLADORES DE SUSPENSIÓN Y ACCESORIOS
6.01 | 35 | Grillete Recto | u | 4 |  | 0 | 2 | 2 | 0 | 0 | 0 | 0 | 0 | 0 | 0 | 0 | 0 | 0 | 0 | 0 | 0 | 0 | 0 | 0 | 0 | 0 | 0 | 0 | 0 | 0 | 0 | 0 | 0 | 0 | 0
6.02 | 36 | Aislador Polimerico con Conexión Horquilla (Estructura) y Lengüeta (Linea) de 36 kV, según Especificacion Técnica. | u | 4 |  | 0 | 2 | 2 | 0 | 0 | 0 | 0 | 0 | 0 | 0 | 0 | 0 | 0 | 0 | 0 | 0 | 0 | 0 | 0 | 0 | 0 | 0 | 0 | 0 | 0 | 0 | 0 | 0 | 0 | 0
37
7 | 38 | CONDUCTOR DE ALEACIÓN DE ALUMINIO
7.01 | 39 | Conductor de Aleacion de Aluminio de 35 mm² | km | 0.25834 | 35 mm² AAAC | 0 | 0.0207 | 0.18216 | 0.055476 | 0 | 0 | 0 | 0 | 0 | 0 | 0 | 0 | 0 | 0 | 0 | 0 | 0 | 0 | 0 | 0 | 0 | 0 | 0 | 0 | 0 | 0 | 0 | 0 | 0 | 0
40
8 | 41 | ACCESORIOS PARA CONDUCTOR DE ALEACION ALUMINIO
8.01 | 42 | Varilla de Armar preformada Simple para Conductor de 35 mm² | u | 2 |  | 0 | 0 | 0 | 2 | 0 | 0 | 0 | 0 | 0 | 0 | 0 | 0 | 0 | 0 | 0 | 0 | 0 | 0 | 0 | 0 | 0 | 0 | 0 | 0 | 0 | 0 | 0 | 0 | 0 | 0
8.02 | 43 | Grapa de Doble Via de Aluminio para Conductor de 35 mm² | u | 4 |  | 4 | 0 | 0 | 0 | 0 | 0 | 0 | 0 | 0 | 0 | 0 | 0 | 0 | 0 | 0 | 0 | 0 | 0 | 0 | 0 | 0 | 0 | 0 | 0 | 0 | 0 | 0 | 0 | 0 | 0
8.03 | 44 | Alambre de Amarre Aluminio Recocido de 16 mm² | m | 15 |  | 0 | 5 | 5 | 5 | 0 | 0 | 0 | 0 | 0 | 0 | 0 | 0 | 0 | 0 | 0 | 0 | 0 | 0 | 0 | 0 | 0 | 0 | 0 | 0 | 0 | 0 | 0 | 0 | 0 | 0
8.04 | 45 | Grapa de Anclaje para Conductor de 35 mm² | u | 4 |  | 0 | 2 | 2 | 0 | 0 | 0 | 0 | 0 | 0 | 0 | 0 | 0 | 0 | 0 | 0 | 0 | 0 | 0 | 0 | 0 | 0 | 0 | 0 | 0 | 0 | 0 | 0 | 0 | 0 | 0
8.05 | 46 | Varilla de Armar preformada Doble para Conductor de 35 mm² | u | 0 |  | 0 | 0 | 0 | 0 | 0 | 0 | 0 | 0 | 0 | 0 | 0 | 0 | 0 | 0 | 0 | 0 | 0 | 0 | 0 | 0 | 0 | 0 | 0 | 0 | 0 | 0 | 0 | 0 | 0 | 0
8.06 | 47 | Cinta plana de armar de aluminio | m | 2.4 |  | 0 | 1.2 | 1.2 | 0 | 0 | 0 | 0 | 0 | 0 | 0 | 0 | 0 | 0 | 0 | 0 | 0 | 0 | 0 | 0 | 0 | 0 | 0 | 0 | 0 | 0 | 0 | 0 | 0 | 0 | 0
48
9 | 49 | CONDUCTOR DE COBRE
9.01 | 50 | Cable de Acero con Recubrimiento Metalúrgico de Cu de 4 AWG (21,15 mm²), para Puesta a Tierra | m | 32.5 |  | 0 | 2.5 | 2.5 | 27.5 | 0 | 0 | 0 | 0 | 0 | 0 | 0 | 0 | 0 | 0 | 0 | 0 | 0 | 0 | 0 | 0 | 0 | 0 | 0 | 0 | 0 | 0 | 0 | 0 | 0 | 0
51
10 | 52 | MATERIAL DE FERRETERIA PARA POSTES Y CRUCETAS
10.01 | 53 | Perno Cabeza Coche de AºGº de 13 mm Ø x 152 mm longitud, 76 mm maquinado, con Arandela, Tuerca y Contratuerca | u | 0 |  | 0 | 0 | 0 | 0 | 0 | 0 | 0 | 0 | 0 | 0 | 0 | 0 | 0 | 0 | 0 | 0 | 0 | 0 | 0 | 0 | 0 | 0 | 0 | 0 | 0 | 0 | 0 | 0 | 0 | 0
10.02 | 54 | Perno de A°G° de 13 mm Ø x 305 mm, provisto de Tuerca y Contratuerca | u | 0 |  | 0 | 0 | 0 | 0 | 0 | 0 | 0 | 0 | 0 | 0 | 0 | 0 | 0 | 0 | 0 | 0 | 0 | 0 | 0 | 0 | 0 | 0 | 0 | 0 | 0 | 0 | 0 | 0 | 0 | 0
10.03 | 55 | Perno de A°G° de 16 mm Ø x 254 mm, provisto de Tuerca y Contratuerca | u | 0 |  | 0 | 0 | 0 | 0 | 0 | 0 | 0 | 0 | 0 | 0 | 0 | 0 | 0 | 0 | 0 | 0 | 0 | 0 | 0 | 0 | 0 | 0 | 0 | 0 | 0 | 0 | 0 | 0 | 0 | 0
10.04 | 56 | Perno de A°G° de 16 mm Ø x 305 mm, provisto de Tuerca y Contratuerca | u | 2 |  | 0 | 0 | 0 | 2 | 0 | 0 | 0 | 0 | 0 | 0 | 0 | 0 | 0 | 0 | 0 | 0 | 0 | 0 | 0 | 0 | 0 | 0 | 0 | 0 | 0 | 0 | 0 | 0 | 0 | 0
10.05 | 57 | Perno de A°G° de 16 mm Ø x 356 mm, provisto de Tuerca y Contratuerca | u | 0 |  | 0 | 0 | 0 | 0 | 0 | 0 | 0 | 0 | 0 | 0 | 0 | 0 | 0 | 0 | 0 | 0 | 0 | 0 | 0 | 0 | 0 | 0 | 0 | 0 | 0 | 0 | 0 | 0 | 0 | 0
10.06 | 58 | Perno Ojo de A°G° de 16 mm Ø x 254 mm, provisto de Tuerca y Contratuerca | u | 0 |  | 0 | 0 | 0 | 0 | 0 | 0 | 0 | 0 | 0 | 0 | 0 | 0 | 0 | 0 | 0 | 0 | 0 | 0 | 0 | 0 | 0 | 0 | 0 | 0 | 0 | 0 | 0 | 0 | 0 | 0
10.07 | 59 | Perno Doble Armado de A°G° de 16 mm Ø x 508 mm, provisto de 4 Tuercas y 4 Contratuercas | u | 8 |  | 0 | 2 | 2 | 4 | 0 | 0 | 0 | 0 | 0 | 0 | 0 | 0 | 0 | 0 | 0 | 0 | 0 | 0 | 0 | 0 | 0 | 0 | 0 | 0 | 0 | 0 | 0 | 0 | 0 | 0
10.08 | 60 | Tirafondo de A°G° de 13 mm ø x 102 mm de longitud | u | 0 |  | 0 | 0 | 0 | 0 | 0 | 0 | 0 | 0 | 0 | 0 | 0 | 0 | 0 | 0 | 0 | 0 | 0 | 0 | 0 | 0 | 0 | 0 | 0 | 0 | 0 | 0 | 0 | 0 | 0 | 0
10.09 | 61 | Brazo-Soporte (Riostra) de Perfil Angular de A°G° de 38 x 38 x 5 mm y 710 mm longitud | u | 0 |  | 0 | 0 | 0 | 0 | 0 | 0 | 0 | 0 | 0 | 0 | 0 | 0 | 0 | 0 | 0 | 0 | 0 | 0 | 0 | 0 | 0 | 0 | 0 | 0 | 0 | 0 | 0 | 0 | 0 | 0
10.1 | 62 | Arandela Cuadrada Plana de A° G°, 57 x 57 x 5 mm, Agujero de 18 mm Ø | u | 18 | - - | 0 | 6 | 6 | 6 | 0 | 0 | 0 | 0 | 0 | 0 | 0 | 0 | 0 | 0 | 0 | 0 | 0 | 0 | 0 | 0 | 0 | 0 | 0 | 0 | 0 | 0 | 0 | 0 | 0 | 0
10.11 | 63 | Arandela Cuadrada Curva de A° G°, 57 x 57 x 5 mm, Agujero de 18 mm Ø | u | 16 |  | 0 | 4 | 4 | 8 | 0 | 0 | 0 | 0 | 0 | 0 | 0 | 0 | 0 | 0 | 0 | 0 | 0 | 0 | 0 | 0 | 0 | 0 | 0 | 0 | 0 | 0 | 0 | 0 | 0 | 0
10.12 | 64 | Plantillas para Identificación y/o codificación de Postes (Peligro, Identificación y/o codificación y Fases) | Jgo. | 1 |  | 0 | 0.083333 | 0.083333 | 0.083333 | 0 | 0 | 0 | 0 | 0 | 0 | 0 | 0 | 0 | 0 | 0 | 0 | 0 | 0 | 0 | 0 | 0 | 0 | 0 | 0 | 0 | 0 | 0 | 0 | 0 | 0
10.13 | 65 | Placa de Señal de Peligro y accesorios de fijación | u | 0 |  | 0 | 0 | 0 | 0 | 0 | 0 | 0 | 0 | 0 | 0 | 0 | 0 | 0 | 0 | 0 | 0 | 0 | 0 | 0 | 0 | 0 | 0 | 0 | 0 | 0 | 0 | 0 | 0 | 0 | 0
10.14 | 66 | Placa de Identificación y/o codificación de Estructura y accesorios de fijación | u | 0 |  | 0 | 0 | 0 | 0 | 0 | 0 | 0 | 0 | 0 | 0 | 0 | 0 | 0 | 0 | 0 | 0 | 0 | 0 | 0 | 0 | 0 | 0 | 0 | 0 | 0 | 0 | 0 | 0 | 0 | 0
10.15 | 67 | Placa de Secuencia de Fases y accesorios de fijación | u | 0 |  | 0 | 0 | 0 | 0 | 0 | 0 | 0 | 0 | 0 | 0 | 0 | 0 | 0 | 0 | 0 | 0 | 0 | 0 | 0 | 0 | 0 | 0 | 0 | 0 | 0 | 0 | 0 | 0 | 0 | 0
10.16 | 68 | Perno de A°G° de 16 mm Ø x 457 mm, provisto de tuerca y contratuerca | u | 0 |  | 0 | 0 | 0 | 0 | 0 | 0 | 0 | 0 | 0 | 0 | 0 | 0 | 0 | 0 | 0 | 0 | 0 | 0 | 0 | 0 | 0 | 0 | 0 | 0 | 0 | 0 | 0 | 0 | 0 | 0
10.17 | 69 | Soporte separador de vértice de poste de A°G° fabricado con platina de 76 x 6,4 mm | u | 0 |  | 0 | 0 | 0 | 0 | 0 | 0 | 0 | 0 | 0 | 0 | 0 | 0 | 0 | 0 | 0 | 0 | 0 | 0 | 0 | 0 | 0 | 0 | 0 | 0 | 0 | 0 | 0 | 0 | 0 | 0
10.18 | 70 | tubo espaciador de A°G° de 19 mm x 38 mm Ø | u | 0 |  | 0 | 0 | 0 | 0 | 0 | 0 | 0 | 0 | 0 | 0 | 0 | 0 | 0 | 0 | 0 | 0 | 0 | 0 | 0 | 0 | 0 | 0 | 0 | 0 | 0 | 0 | 0 | 0 | 0 | 0
71
11 | 72 | RETENIDAS Y ANCLAJES
11.01 | 73 | Cable de Acero Grado Siemens Martin, de 10 mm Ø, 7 hilos | m | 32 |  | 0 | 16 | 16 | 0 | 0 | 0 | 0 | 0 | 0 | 0 | 0 | 0 | 0 | 0 | 0 | 0 | 0 | 0 | 0 | 0 | 0 | 0 | 0 | 0 | 0 | 0 | 0 | 0 | 0 | 0
11.02 | 74 | Varilla de Anclaje de A°G° de 16 mm Ø x 2,40 m, provisto de Ojal Guardacabo en un extremo; Tuerca y Contratuerca en el otro | u | 2 |  | 0 | 1 | 1 | 0 | 0 | 0 | 0 | 0 | 0 | 0 | 0 | 0 | 0 | 0 | 0 | 0 | 0 | 0 | 0 | 0 | 0 | 0 | 0 | 0 | 0 | 0 | 0 | 0 | 0 | 0
11.03 | 75 | Mordaza Preformada de A°G° para Cable de 10 mm Ø | u | 12 |  | 0 | 6 | 6 | 0 | 0 | 0 | 0 | 0 | 0 | 0 | 0 | 0 | 0 | 0 | 0 | 0 | 0 | 0 | 0 | 0 | 0 | 0 | 0 | 0 | 0 | 0 | 0 | 0 | 0 | 0
11.04 | 76 | Alambre de Acero N° 14 para Entorchado | m | 3 |  | 0 | 1.5 | 1.5 | 0 | 0 | 0 | 0 | 0 | 0 | 0 | 0 | 0 | 0 | 0 | 0 | 0 | 0 | 0 | 0 | 0 | 0 | 0 | 0 | 0 | 0 | 0 | 0 | 0 | 0 | 0
11.05 | 77 | Arandela de Anclaje de A°G°, 102 x 102 x 6,35 mm, Agujero de 18 mmø | u | 2 |  | 0 | 1 | 1 | 0 | 0 | 0 | 0 | 0 | 0 | 0 | 0 | 0 | 0 | 0 | 0 | 0 | 0 | 0 | 0 | 0 | 0 | 0 | 0 | 0 | 0 | 0 | 0 | 0 | 0 | 0
11.06 | 78 | Grillete de Acero de 70 kN | u | 2 |  | 0 | 1 | 1 | 0 | 0 | 0 | 0 | 0 | 0 | 0 | 0 | 0 | 0 | 0 | 0 | 0 | 0 | 0 | 0 | 0 | 0 | 0 | 0 | 0 | 0 | 0 | 0 | 0 | 0 | 0
11.07 | 79 | Enlace metálico, de 254 mm x 75 mm x 38 mm, de 70 kN de resistencia | u | 2 |  | 0 | 1 | 1 | 0 | 0 | 0 | 0 | 0 | 0 | 0 | 0 | 0 | 0 | 0 | 0 | 0 | 0 | 0 | 0 | 0 | 0 | 0 | 0 | 0 | 0 | 0 | 0 | 0 | 0 | 0
11.08 | 80 | Aislador Polimerico con Conexión Horquilla (Estructura) y Lengüeta (Linea) de 36 kV, según Especificacion Técnica, para Retenida Aislada. | u | 2 |  | 0 | 1 | 1 | 0 | 0 | 0 | 0 | 0 | 0 | 0 | 0 | 0 | 0 | 0 | 0 | 0 | 0 | 0 | 0 | 0 | 0 | 0 | 0 | 0 | 0 | 0 | 0 | 0 | 0 | 0
11.09 | 81 | Bloque de Concreto de 0,40 x 0,40 x 0,15 m | u | 2 |  | 0 | 1 | 1 | 0 | 0 | 0 | 0 | 0 | 0 | 0 | 0 | 0 | 0 | 0 | 0 | 0 | 0 | 0 | 0 | 0 | 0 | 0 | 0 | 0 | 0 | 0 | 0 | 0 | 0 | 0
11.1 | 82 | Tuerca-Ojo para Perno de 16 mm Ø | u | 2 |  | 0 | 1 | 1 | 0 | 0 | 0 | 0 | 0 | 0 | 0 | 0 | 0 | 0 | 0 | 0 | 0 | 0 | 0 | 0 | 0 | 0 | 0 | 0 | 0 | 0 | 0 | 0 | 0 | 0 | 0
11.11 | 83 | Abrazadera de 4 sectores para Retenida, de 75 mm de altura, 6,35 mm de espesor y 70 kN de resistencia. Diámetro según dimensiones del poste, incluye 4 pernos de 12,7 mm Ø x 63,5 mm y 4 arandelas | u | 2 |  | 0 | 1 | 1 | 0 | 0 | 0 | 0 | 0 | 0 | 0 | 0 | 0 | 0 | 0 | 0 | 0 | 0 | 0 | 0 | 0 | 0 | 0 | 0 | 0 | 0 | 0 | 0 | 0 | 0 | 0
84
12 | 85 | MATERIAL PARA PUESTA A TIERRA
12.01 | 86 | Electrodo de Acero Recubierto de Cobre de 16 mm Ø x 2,40 m | u | 3 |  | 0 | 0 | 0 | 3 | 0 | 0 | 0 | 0 | 0 | 0 | 0 | 0 | 0 | 0 | 0 | 0 | 0 | 0 | 0 | 0 | 0 | 0 | 0 | 0 | 0 | 0 | 0 | 0 | 0 | 0
12.02 | 87 | Caja Registro de Concreto para Puesta a Tierra 0,50 x 0,50 x 0,45 m | u | 3 |  | 0 | 0 | 0 | 3 | 0 | 0 | 0 | 0 | 0 | 0 | 0 | 0 | 0 | 0 | 0 | 0 | 0 | 0 | 0 | 0 | 0 | 0 | 0 | 0 | 0 | 0 | 0 | 0 | 0 | 0
12.03 | 88 | Plancha Doblada de Cobre para toma a Tierra de Espigas y/o Pernos | u | 12 |  | 0 | 4 | 4 | 4 | 0 | 0 | 0 | 0 | 0 | 0 | 0 | 0 | 0 | 0 | 0 | 0 | 0 | 0 | 0 | 0 | 0 | 0 | 0 | 0 | 0 | 0 | 0 | 0 | 0 | 0
12.04 | 89 | Conector de Bronce para Electrodo de 16 mm ø y Cable de Acero con Recubrimiento Metalúrgico de Cobre de 4 AWG (21,15 mm2) | u | 3 |  | 0 | 0 | 0 | 3 | 0 | 0 | 0 | 0 | 0 | 0 | 0 | 0 | 0 | 0 | 0 | 0 | 0 | 0 | 0 | 0 | 0 | 0 | 0 | 0 | 0 | 0 | 0 | 0 | 0 | 0
12.05 | 90 | Conector de Cobre tipo Perno Partido para Cable de Acero con Recubrimiento Metalúrgico de Cobre de 4 AWG (21,15 mm2) | u | 9 |  | 0 | 2 | 2 | 5 | 0 | 0 | 0 | 0 | 0 | 0 | 0 | 0 | 0 | 0 | 0 | 0 | 0 | 0 | 0 | 0 | 0 | 0 | 0 | 0 | 0 | 0 | 0 | 0 | 0 | 0
12.06 | 91 | Grapa en "U" para fijar conductor de PAT a Madera | u | 0 |  | 0 | 0 | 0 | 0 | 0 | 0 | 0 | 0 | 0 | 0 | 0 | 0 | 0 | 0 | 0 | 0 | 0 | 0 | 0 | 0 | 0 | 0 | 0 | 0 | 0 | 0 | 0 | 0 | 0 | 0
12.07 | 92 | Tubo Plastico de PVC SAP de 19 mm ø x 0,5 m ( incluye curva de plastico de 19 mm ø x 90º) | u | 4 |  | 0 | 1 | 1 | 2 | 0 | 0 | 0 | 0 | 0 | 0 | 0 | 0 | 0 | 0 | 0 | 0 | 0 | 0 | 0 | 0 | 0 | 0 | 0 | 0 | 0 | 0 | 0 | 0 | 0 | 0
12.08 | 93 | Placa de Señalización de Poste (Puesta a Tierra) | u | 0 |  | 0 | 0 | 0 | 0 | 0 | 0 | 0 | 0 | 0 | 0 | 0 | 0 | 0 | 0 | 0 | 0 | 0 | 0 | 0 | 0 | 0 | 0 | 0 | 0 | 0 | 0 | 0 | 0 | 0 | 0
12.09 | 94 | Plantilla para Señalización de Poste (Puesta a Tierra) | u | 1 |  | 0 | 0.066667 | 0.066667 | 0.1 | 0 | 0 | 0 | 0 | 0 | 0 | 0 | 0 | 0 | 0 | 0 | 0 | 0 | 0 | 0 | 0 | 0 | 0 | 0 | 0 | 0 | 0 | 0 | 0 | 0 | 0
12.1 | 95 | Bentonita sódica saco de 30 kg | u | 9 |  | 0 | 0 | 0 | 9 | 0 | 0 | 0 | 0 | 0 | 0 | 0 | 0 | 0 | 0 | 0 | 0 | 0 | 0 | 0 | 0 | 0 | 0 | 0 | 0 | 0 | 0 | 0 | 0 | 0 | 0
96
13 | 97 | EQUIPO DE PROTECCION Y MANIOBRA
13.01 | 98 | Seccionador Fusible Unipolar Tipo Expulsion (Cut-Out) de 27/38 kV, 100A, 150 kV-BIL. | u | 2 |  | 0 | 0 | 0 | 2 | 0 | 0 | 0 | 0 | 0 | 0 | 0 | 0 | 0 | 0 | 0 | 0 | 0 | 0 | 0 | 0 | 0 | 0 | 0 | 0 | 0 | 0 | 0 | 0 | 0 | 0
13.02 | 99 | Fusible Tipo Expulsion de 2 A, Tipo K | u | 2 |  | 0 | 0 | 0 | 2 | 0 | 0 | 0 | 0 | 0 | 0 | 0 | 0 | 0 | 0 | 0 | 0 | 0 | 0 | 0 | 0 | 0 | 0 | 0 | 0 | 0 | 0 | 0 | 0 | 0 | 0
13.03 | 100 | Pararrayos de Oxido Metalico, 21 kV, 10 KA Clase 1 | u | 0 |  | 0 | 0 | 0 | 0 | 0 | 0 | 0 | 0 | 0 | 0 | 0 | 0 | 0 | 0 | 0 | 0 | 0 | 0 | 0 | 0 | 0 | 0 | 0 | 0 | 0 | 0 | 0 | 0 | 0 | 0
13.04 | 101 | Pararrayos de Oxido Metalico, 12 kV, 10 KA Clase 1 | u | 2 |  | 0 | 0 | 0 | 2 | 0 | 0 | 0 | 0 | 0 | 0 | 0 | 0 | 0 | 0 | 0 | 0 | 0 | 0 | 0 | 0 | 0 | 0 | 0 | 0 | 0 | 0 | 0 | 0 | 0 | 0
102
14 | 103 | TRANSFORMADORES DE DISTRIBUCION
14.01 | 104 | Transformador Monofásico Fase - Neutro de 5 kVA; 13,2 / 0,46-0,23 kV | u | 0 | 5kVA-1ø-13,2kV | 0 | 0 | 0 | 0 | 0 | 0 | 0 | 0 | 0 | 0 | 0 | 0 | 0 | 0 | 0 | 0 | 0 | 0 | 0 | 0 | 0 | 0 | 0 | 0 | 0 | 0 | 0 | 0 | 0 | 0
14.02 | 105 | Transformador Monofásico Fase - Fase de 5 kVA; 13,8 / 0,46-0,23 kV | u | 0 | 5kVA-2ø-13,8kV | 0 | 0 | 0 | 0 | 0 | 0 | 0 | 0 | 0 | 0 | 0 | 0 | 0 | 0 | 0 | 0 | 0 | 0 | 0 | 0 | 0 | 0 | 0 | 0 | 0 | 0 | 0 | 0 | 0 | 0
14.03 | 106 | Transformador Monofásico Fase - Fase de 10 kVA; 13,8 / 0,46-0,23 kV | u | 0 | 10kVA-2ø-13,8kV | 0 | 0 | 0 | 0 | 0 | 0 | 0 | 0 | 0 | 0 | 0 | 0 | 0 | 0 | 0 | 0 | 0 | 0 | 0 | 0 | 0 | 0 | 0 | 0 | 0 | 0 | 0 | 0 | 0 | 0
14.04 | 107 | Transformador Monofásico Fase - Fase de 5 kVA; 22,9 / 0,46-0,23 kV | u | 0 | 5kVA-2ø-22,9kV | 0 | 0 | 0 | 0 | 0 | 0 | 0 | 0 | 0 | 0 | 0 | 0 | 0 | 0 | 0 | 0 | 0 | 0 | 0 | 0 | 0 | 0 | 0 | 0 | 0 | 0 | 0 | 0 | 0 | 0
14.05 | 108 | Transformador Monofásico Fase - Fase de 37.5 kVA; 13,8 / 0,46-0,23 kV | u | 1 | 37.5kVA-2ø-13,8kV | 0 | 0 | 0 | 1 | 0 | 0 | 0 | 0 | 0 | 0 | 0 | 0 | 0 | 0 | 0 | 0 | 0 | 0 | 0 | 0 | 0 | 0 | 0 | 0 | 0 | 0 | 0 | 0 | 0 | 0
109
15 | 110 | TABLEROS DE DISTRIBUCIÓN
15.01 | 111 | Tableros de Distribución Completa para S.E. Monofásica de 5 kVA; 440-220V | u | 0 | 5 | 0 | 0 | 0 | 0 | 0 | 0 | 0 | 0 | 0 | 0 | 0 | 0 | 0 | 0 | 0 | 0 | 0 | 0 | 0 | 0 | 0 | 0 | 0 | 0 | 0 | 0 | 0 | 0 | 0 | 0
15.02 | 112 | Tableros de Distribución Completa para S.E. Monofásica de 10 kVA; 440-220V | u | 0 | 10 | 0 | 0 | 0 | 0 | 0 | 0 | 0 | 0 | 0 | 0 | 0 | 0 | 0 | 0 | 0 | 0 | 0 | 0 | 0 | 0 | 0 | 0 | 0 | 0 | 0 | 0 | 0 | 0 | 0 | 0
15.03 | 113 | Tableros de Distribución Completa para S.E. Monofásica de 25 kVA; 440-220V | u | 0 | 25 | 0 | 0 | 0 | 0 | 0 | 0 | 0 | 0 | 0 | 0 | 0 | 0 | 0 | 0 | 0 | 0 | 0 | 0 | 0 | 0 | 0 | 0 | 0 | 0 | 0 | 0 | 0 | 0 | 0 | 0
15.04 | 114 | Tableros de Distribución Completa para S.E. Monofásica de 37.5 kVA; 440-220V | u | 1 | 37.5 | 0 | 0 | 0 | 1 | 0 | 0 | 0 | 0 | 0 | 0 | 0 | 0 | 0 | 0 | 0 | 0 | 0 | 0 | 0 | 0 | 0 | 0 | 0 | 0 | 0 | 0 | 0 | 0 | 0 | 0
16 | 115 | CABLES DE ENERGÍA DE BAJA TENSIÓN
16.01 | 116 | Cable NYY, 1 kV, 1 x 16 mm² | m | 0 |  | 0 | 0 | 0 | 0 | 0 | 0 | 0 | 0 | 0 | 0 | 0 | 0 | 0 | 0 | 0 | 0 | 0 | 0 | 0 | 0 | 0 | 0 | 0 | 0 | 0 | 0 | 0 | 0 | 0 | 0
16.02 | 117 | Cable NYY, 1 kV, 1 x 25 mm² | m | 6 |  | 0 | 0 | 0 | 6 | 0 | 0 | 0 | 0 | 0 | 0 | 0 | 0 | 0 | 0 | 0 | 0 | 0 | 0 | 0 | 0 | 0 | 0 | 0 | 0 | 0 | 0 | 0 | 0 | 0 | 0
16.03 | 118 | Cable NYY, 1 kV, 1 x 35 mm² | m | 12 |  | 0 | 0 | 0 | 12 | 0 | 0 | 0 | 0 | 0 | 0 | 0 | 0 | 0 | 0 | 0 | 0 | 0 | 0 | 0 | 0 | 0 | 0 | 0 | 0 | 0 | 0 | 0 | 0 | 0 | 0
119
120
0 | 121 | OBRAS PRELIMINARES
0.1 | 122 | Replanteo Topografico y ubicación de estructuras de Redes Primarias | Loc. | 1 |  | 0.14286 | 0.14286 | 0.14286 | 0.14286 | 0 | 0 | 0 | 0 | 0 | 0 | 0 | 0 | 0 | 0 | 0 | 0 | 0 | 0 | 0 | 0 | 0 | 0 | 0 | 0 | 0 | 0 | 0 | 0 | 0 | 0
123
1 | 124 | TRANSPORTE DE MATERIALES DE ALMACEN EN OBRA A PUNTO DE INSTALACIÒN
1.01 | 125 | Transporte de Poste de 12 m/200 daN de Almacen a Punto de Izaje, en Terreno con Acceso Carrozable | u | 0 | SI | 0 | 0 | 0 | 0 | 0 | 0 | 0 | 0 | 0 | 0 | 0 | 0 | 0 | 0 | 0 | 0 | 0 | 0 | 0 | 0 | 0 | 0 | 0 | 0 | 0 | 0 | 0 | 0 | 0 | 0
1.02 | 126 | Transporte de Poste de 12 m/300 daN de Almacen a Punto de Izaje, en Terreno con Acceso Carrozable | u | 0 | SI | 0 | 0 | 0 | 0 | 0 | 0 | 0 | 0 | 0 | 0 | 0 | 0 | 0 | 0 | 0 | 0 | 0 | 0 | 0 | 0 | 0 | 0 | 0 | 0 | 0 | 0 | 0 | 0 | 0 | 0
1.03 | 127 | Transporte de Poste de 13 m/300 daN de Almacen a Punto de Izaje, en Terreno con Acceso Carrozable | u | 0 | SI | 0 | 0 | 0 | 0 | 0 | 0 | 0 | 0 | 0 | 0 | 0 | 0 | 0 | 0 | 0 | 0 | 0 | 0 | 0 | 0 | 0 | 0 | 0 | 0 | 0 | 0 | 0 | 0 | 0 | 0
1.04 | 128 | Transporte de Poste de 13 m/400 daN de Almacen a Punto de Izaje, en Terreno con Acceso Carrozable | u | 3 | SI | 0 | 1 | 1 | 1 | 0 | 0 | 0 | 0 | 0 | 0 | 0 | 0 | 0 | 0 | 0 | 0 | 0 | 0 | 0 | 0 | 0 | 0 | 0 | 0 | 0 | 0 | 0 | 0 | 0 | 0
1.05 | 129 | Transporte de Poste de madera importado de 12 m, Clase 5 de Almacen a Punto de Izaje, en Terreno sin Acceso Carrozable (< 1000 m) | u | 0 | NO | 0 | 0 | 0 | 0 | 0 | 0 | 0 | 0 | 0 | 0 | 0 | 0 | 0 | 0 | 0 | 0 | 0 | 0 | 0 | 0 | 0 | 0 | 0 | 0 | 0 | 0 | 0 | 0 | 0 | 0
1.06 | 130 | Transporte de Cruceta de madera tratada de 90 mm x 115 mm x 1,20 m, de Almacen a Punto de Instalaciòn en Terreno con Acceso Carrozable | u | 0 | SI | 0 | 0 | 0 | 0 | 0 | 0 | 0 | 0 | 0 | 0 | 0 | 0 | 0 | 0 | 0 | 0 | 0 | 0 | 0 | 0 | 0 | 0 | 0 | 0 | 0 | 0 | 0 | 0 | 0 | 0
1.07 | 131 | Transporte de Cruceta de madera tratada de 90 mm x 115 mm x 1,20 m, de Almacen a Punto de Instalaciòn en Terreno sin Acceso Carrozable (< 1000 m) | u | 0 | NO | 0 | 0 | 0 | 0 | 0 | 0 | 0 | 0 | 0 | 0 | 0 | 0 | 0 | 0 | 0 | 0 | 0 | 0 | 0 | 0 | 0 | 0 | 0 | 0 | 0 | 0 | 0 | 0 | 0 | 0
1.08 | 132 | Transporte de Aislador de Porcelana Tipo Pin, Clase ANSI 56-3 de Almacén a Punto de Instalaciòn en Terreno con Acceso Carrozable | u | 0 | SI | 0 | 0 | 0 | 0 | 0 | 0 | 0 | 0 | 0 | 0 | 0 | 0 | 0 | 0 | 0 | 0 | 0 | 0 | 0 | 0 | 0 | 0 | 0 | 0 | 0 | 0 | 0 | 0 | 0 | 0
1.09 | 133 | Transporte de Aislador de Porcelana Tipo Pin, Clase ANSI 56-3 de Almacén a Punto de Instalaciòn en Terreno sin Acceso Carrozable (< 1000 m) | u | 0 | NO | 0 | 0 | 0 | 0 | 0 | 0 | 0 | 0 | 0 | 0 | 0 | 0 | 0 | 0 | 0 | 0 | 0 | 0 | 0 | 0 | 0 | 0 | 0 | 0 | 0 | 0 | 0 | 0 | 0 | 0
1.1 | 134 | Transporte de Aislador Line Post Polimérico de Almacén a Punto de Instalaciòn en Terreno con Acceso Carrozable | u | 6 | SI | 0 | 2 | 2 | 2 | 0 | 0 | 0 | 0 | 0 | 0 | 0 | 0 | 0 | 0 | 0 | 0 | 0 | 0 | 0 | 0 | 0 | 0 | 0 | 0 | 0 | 0 | 0 | 0 | 0 | 0
1.11 | 135 | Transporte de Aislador Polimerico con Conexión Horquilla (Estructura) y Lengüeta (Linea), de 36 Kv y según Especificacion Técnica. de Almacen a Punto de Intalaciòn en Terreno con Acceso Carrozable | u | 4 | SI | 0 | 2 | 2 | 0 | 0 | 0 | 0 | 0 | 0 | 0 | 0 | 0 | 0 | 0 | 0 | 0 | 0 | 0 | 0 | 0 | 0 | 0 | 0 | 0 | 0 | 0 | 0 | 0 | 0 | 0
1.12 | 136 | Transporte de Conductor de Aleacion de Aluminio de 35 mm² de Almacen a Punto de Intalaciòn en Terreno con Acceso Carrozable | km | 0.25834 | SI | 0 | 0.0207 | 0.18216 | 0.055476 | 0 | 0 | 0 | 0 | 0 | 0 | 0 | 0 | 0 | 0 | 0 | 0 | 0 | 0 | 0 | 0 | 0 | 0 | 0 | 0 | 0 | 0 | 0 | 0 | 0 | 0
1.13 | 137 | Transporte de Conductor de Aleacion de Aluminio de 35 mm² de Almacen a Punto de Intalaciòn en Terreno sin Acceso Carrozable (< 1000 m) | km | 0 | NO | 0 | 0 | 0 | 0 | 0 | 0 | 0 | 0 | 0 | 0 | 0 | 0 | 0 | 0 | 0 | 0 | 0 | 0 | 0 | 0 | 0 | 0 | 0 | 0 | 0 | 0 | 0 | 0 | 0 | 0
1.14 | 138 | Transporte de Seccionador Fusible Unipolar Tipo Expulsion (Cut-Out) de 27/38 kV, 100A, 150 kV-BIL. de Almacen a Punto de Instalaciòn en Terreno con Acceso Carrozable | u | 2 | SI | 0 | 0 | 0 | 2 | 0 | 0 | 0 | 0 | 0 | 0 | 0 | 0 | 0 | 0 | 0 | 0 | 0 | 0 | 0 | 0 | 0 | 0 | 0 | 0 | 0 | 0 | 0 | 0 | 0 | 0
1.15 | 139 | Transporte de Seccionador Fusible Unipolar Tipo Expulsion (Cut-Out) de 27/38 kV, 100A, 150 kV-BIL. de Almacen a Punto de Instalaciòn en Terreno sin Acceso Carrozable (< 1000 m) | u | 0 | NO | 0 | 0 | 0 | 0 | 0 | 0 | 0 | 0 | 0 | 0 | 0 | 0 | 0 | 0 | 0 | 0 | 0 | 0 | 0 | 0 | 0 | 0 | 0 | 0 | 0 | 0 | 0 | 0 | 0 | 0
1.16 | 140 | Transporte de Pararrayos de Oxido Metalico, 21 kV, 10 KA Clase 1 de Almacen a Punto de Montaje en Terreno con Acceso Carrozable | u | 2 | SI | 0 | 0 | 0 | 2 | 0 | 0 | 0 | 0 | 0 | 0 | 0 | 0 | 0 | 0 | 0 | 0 | 0 | 0 | 0 | 0 | 0 | 0 | 0 | 0 | 0 | 0 | 0 | 0 | 0 | 0
1.17 | 141 | Transporte de Pararrayos de Oxido Metalico, 21 kV, 10 KA Clase 1 de Almacen a Punto de Montaje en Terreno sin Acceso Carrozable (< 1000 m) | u | 0 | NO | 0 | 0 | 0 | 0 | 0 | 0 | 0 | 0 | 0 | 0 | 0 | 0 | 0 | 0 | 0 | 0 | 0 | 0 | 0 | 0 | 0 | 0 | 0 | 0 | 0 | 0 | 0 | 0 | 0 | 0
1.18 | 142 | Transporte de Bloque de Concreto de 0,40 x 0,40 x 0,15 m, de Almacen a Punto de Instalaciòn en Terreno con Acceso Carrozable | u | 2 | SI | 0 | 1 | 1 | 0 | 0 | 0 | 0 | 0 | 0 | 0 | 0 | 0 | 0 | 0 | 0 | 0 | 0 | 0 | 0 | 0 | 0 | 0 | 0 | 0 | 0 | 0 | 0 | 0 | 0 | 0
1.19 | 143 | Transporte de Caja Registro de Concreto para Puesta a Tierra 0,50 x 0,50 x 0,45 m, de Almacen a Punto de Montaje en Terreno con Acceso Carrozable | u | 3 | SI | 0 | 0 | 0 | 3 | 0 | 0 | 0 | 0 | 0 | 0 | 0 | 0 | 0 | 0 | 0 | 0 | 0 | 0 | 0 | 0 | 0 | 0 | 0 | 0 | 0 | 0 | 0 | 0 | 0 | 0
1.2 | 144 | Transporte de Caja Registro de Concreto para Puesta a Tierra 0,50 x 0,50 x 0,45 m, de Almacen a Punto de Montaje en Terreno sin Acceso Carrozable (< 1000 m) | u | 0 | NO | 0 | 0 | 0 | 0 | 0 | 0 | 0 | 0 | 0 | 0 | 0 | 0 | 0 | 0 | 0 | 0 | 0 | 0 | 0 | 0 | 0 | 0 | 0 | 0 | 0 | 0 | 0 | 0 | 0 | 0
1.21 | 145 | Transporte de Cable de Acero con Recubrimiento Metalurgico de Cu de 4AWG de Almacen a Punto de Intalaciòn en Terreno con Acceso Carrozable | km | 0.0325 | SI | 0 | 0.0025 | 0.0025 | 0.0275 | 0 | 0 | 0 | 0 | 0 | 0 | 0 | 0 | 0 | 0 | 0 | 0 | 0 | 0 | 0 | 0 | 0 | 0 | 0 | 0 | 0 | 0 | 0 | 0 | 0 | 0
1.22 | 146 | Transporte de Cable de Acero con Recubrimiento Metalurgico de Cu de 4AWG de Almacen a Punto de Intalaciòn en Terreno sin Acceso Carrozable (< 1000 m) | km | 0 | NO | 0 | 0 | 0 | 0 | 0 | 0 | 0 | 0 | 0 | 0 | 0 | 0 | 0 | 0 | 0 | 0 | 0 | 0 | 0 | 0 | 0 | 0 | 0 | 0 | 0 | 0 | 0 | 0 | 0 | 0
1.23 | 147 | Transporte de Accesorios de Ferreteria (Para Postes , conductores, Retenidas y PAT) de Almacen a Punto de Instalaciòn con Acceso Carrozable | Global | 1 | SI | 0.14286 | 0.14286 | 0.14286 | 0.14286 | 0 | 0 | 0 | 0 | 0 | 0 | 0 | 0 | 0 | 0 | 0 | 0 | 0 | 0 | 0 | 0 | 0 | 0 | 0 | 0 | 0 | 0 | 0 | 0 | 0 | 0
1.24 | 148 | Transporte de Accesorios de Ferreteria (Para Postes , conductores, Retenidas y PAT) de Almacen a Punto de Instalaciòn sin Acceso Carrozable (< 1000 m) | Global | 1 | NO | 0.14286 | 0.14286 | 0.14286 | 0.14286 | 0 | 0 | 0 | 0 | 0 | 0 | 0 | 0 | 0 | 0 | 0 | 0 | 0 | 0 | 0 | 0 | 0 | 0 | 0 | 0 | 0 | 0 | 0 | 0 | 0 | 0
1.25 | 149 | Transporte de Transformador Monofásico Fase - Neutro de 5 kVA; 13,2 / 0,46-0,23 kV y Tablero de Distribucion, de Almacen a Punto de Instalaciòn en Terreno con Acceso Carrozable | u | 0 | SI | 0 | 0 | 0 | 0 | 0 | 0 | 0 | 0 | 0 | 0 | 0 | 0 | 0 | 0 | 0 | 0 | 0 | 0 | 0 | 0 | 0 | 0 | 0 | 0 | 0 | 0 | 0 | 0 | 0 | 0
1.26 | 150 | Transporte de Transformador Monofásico Fase - Neutro de 5 kVA; 13,2 / 0,46-0,23 kV y Tablero de Distribucion, de Almacen a Punto de Instalaciòn en Terreno sin Acceso Carrozable (< 1000 m) | u | 0 | NO | 0 | 0 | 0 | 0 | 0 | 0 | 0 | 0 | 0 | 0 | 0 | 0 | 0 | 0 | 0 | 0 | 0 | 0 | 0 | 0 | 0 | 0 | 0 | 0 | 0 | 0 | 0 | 0 | 0 | 0
1.27 | 151 | Transporte de Transformador Monofásico Fase - Fase de 5 kVA; 13,8 / 0,46-0,23 kV y Tablero de Distribucion, de Almacen a Punto de Instalaciòn en Terreno con Acceso Carrozable | u | 0 | SI | 0 | 0 | 0 | 0 | 0 | 0 | 0 | 0 | 0 | 0 | 0 | 0 | 0 | 0 | 0 | 0 | 0 | 0 | 0 | 0 | 0 | 0 | 0 | 0 | 0 | 0 | 0 | 0 | 0 | 0
1.28 | 152 | Transporte de Transformador Monofásico Fase - Fase de 10 kVA; 13,8 / 0,46-0,23 kV y Tablero de Distribucion, de Almacen a Punto de Instalaciòn en Terreno con Acceso Carrozable | u | 0 | SI | 0 | 0 | 0 | 0 | 0 | 0 | 0 | 0 | 0 | 0 | 0 | 0 | 0 | 0 | 0 | 0 | 0 | 0 | 0 | 0 | 0 | 0 | 0 | 0 | 0 | 0 | 0 | 0 | 0 | 0
1.29 | 153 | Transporte de Ménsula de C.A.V y Cruceta Asimétrica de C.A.V, de Almacen a Punto de Instalaciòn en Terreno con Acceso Carrozable | u | 9 | SI | 0 | 2 | 2 | 5 | 0 | 0 | 0 | 0 | 0 | 0 | 0 | 0 | 0 | 0 | 0 | 0 | 0 | 0 | 0 | 0 | 0 | 0 | 0 | 0 | 0 | 0 | 0 | 0 | 0 | 0
1.3 | 154 | Transporte de Plataforma de Concreto Soporte de Transformador, de Almacen a Punto de Instalaciòn en Terreno con Acceso Carrozable | u | 1 | SI | 0 | 0 | 0 | 1 | 0 | 0 | 0 | 0 | 0 | 0 | 0 | 0 | 0 | 0 | 0 | 0 | 0 | 0 | 0 | 0 | 0 | 0 | 0 | 0 | 0 | 0 | 0 | 0 | 0 | 0
1.31 | 155 | Transporte de Poste de PRFV de 12 m/200 daN de Almacen a Punto de Izaje, en Terreno sin Acceso Carrozable (< 1000 m) | u | 0 | NO | 0 | 0 | 0 | 0 | 0 | 0 | 0 | 0 | 0 | 0 | 0 | 0 | 0 | 0 | 0 | 0 | 0 | 0 | 0 | 0 | 0 | 0 | 0 | 0 | 0 | 0 | 0 | 0 | 0 | 0
1.32 | 156 | Transporte de Poste de PRFV de 12 m/300 daN de Almacen a Punto de Izaje, en Terreno sin Acceso Carrozable (< 1000 m) | u | 0 | NO | 0 | 0 | 0 | 0 | 0 | 0 | 0 | 0 | 0 | 0 | 0 | 0 | 0 | 0 | 0 | 0 | 0 | 0 | 0 | 0 | 0 | 0 | 0 | 0 | 0 | 0 | 0 | 0 | 0 | 0
1.33 | 157 | Transporte de Cruceta de madera tratada de 90 mm x 115 mm x 2,00 m, de Almacen a Punto de Instalaciòn en Terreno con Acceso Carrozable | u | 0 | SI | 0 | 0 | 0 | 0 | 0 | 0 | 0 | 0 | 0 | 0 | 0 | 0 | 0 | 0 | 0 | 0 | 0 | 0 | 0 | 0 | 0 | 0 | 0 | 0 | 0 | 0 | 0 | 0 | 0 | 0
1.34 | 158 | Transporte de Cruceta de madera tratada de 90 mm x 115 mm x 2,40 m, de Almacen a Punto de Instalaciòn en Terreno con Acceso Carrozable | u | 0 | SI | 0 | 0 | 0 | 0 | 0 | 0 | 0 | 0 | 0 | 0 | 0 | 0 | 0 | 0 | 0 | 0 | 0 | 0 | 0 | 0 | 0 | 0 | 0 | 0 | 0 | 0 | 0 | 0 | 0 | 0
1.35 | 159 | Transporte de Aislador Polimerico con Conexión Horquilla (Estructura) y Lengüeta (Linea), de 36 Kv y según Especificacion Técnica. de Almacen a Punto de Intalaciòn en Terreno sin Acceso Carrozable | u | 0 | NO | 0 | 0 | 0 | 0 | 0 | 0 | 0 | 0 | 0 | 0 | 0 | 0 | 0 | 0 | 0 | 0 | 0 | 0 | 0 | 0 | 0 | 0 | 0 | 0 | 0 | 0 | 0 | 0 | 0 | 0
1.36 | 160 | Transporte de Transformador Monofásico Fase - Fase de 37.5 kVA; 13,8 / 0,46-0,23 kV y Tablero de Distribucion, de Almacen a Punto de Instalaciòn en Terreno con Acceso Carrozable | u | 1 | SI | 0 | 0 | 0 | 1 | 0 | 0 | 0 | 0 | 0 | 0 | 0 | 0 | 0 | 0 | 0 | 0 | 0 | 0 | 0 | 0 | 0 | 0 | 0 | 0 | 0 | 0 | 0 | 0 | 0 | 0
161
2 | 162 | INSTALACION DE POSTES
2.01 | 163 | Excavación en Terreno Tipo I (Arcilloso y Conglomerado) | m³ | 3.243 |  | 0 | 1.081 | 1.081 | 1.081 | 0 | 0 | 0 | 0 | 0 | 0 | 0 | 0 | 0 | 0 | 0 | 0 | 0 | 0 | 0 | 0 | 0 | 0 | 0 | 0 | 0 | 0 | 0 | 0 | 0 | 0
2.02 | 164 | Excavación en Terreno Tipo II (Rocoso) | m³ | 0 |  | 0 | 0 | 0 | 0 | 0 | 0 | 0 | 0 | 0 | 0 | 0 | 0 | 0 | 0 | 0 | 0 | 0 | 0 | 0 | 0 | 0 | 0 | 0 | 0 | 0 | 0 | 0 | 0 | 0 | 0
2.03 | 165 | Izaje, Identificación y/o codificación, y Señalización de Poste de 12 m/200 daN (*) | u | 0 | CAC 12/200 | 0 | 0 | 0 | 0 | 0 | 0 | 0 | 0 | 0 | 0 | 0 | 0 | 0 | 0 | 0 | 0 | 0 | 0 | 0 | 0 | 0 | 0 | 0 | 0 | 0 | 0 | 0 | 0 | 0 | 0
2.04 | 166 | Izaje, Identificación y/o codificación, y Señalización de Poste de 12 m/300 daN (*) | u | 0 | CAC 12/300 | 0 | 0 | 0 | 0 | 0 | 0 | 0 | 0 | 0 | 0 | 0 | 0 | 0 | 0 | 0 | 0 | 0 | 0 | 0 | 0 | 0 | 0 | 0 | 0 | 0 | 0 | 0 | 0 | 0 | 0
2.05 | 167 | Izaje, Identificación y/o codificación, y Señalización de Poste de 13 m/300 daN (*) | u | 0 | CAC 13/300 | 0 | 0 | 0 | 0 | 0 | 0 | 0 | 0 | 0 | 0 | 0 | 0 | 0 | 0 | 0 | 0 | 0 | 0 | 0 | 0 | 0 | 0 | 0 | 0 | 0 | 0 | 0 | 0 | 0 | 0
2.06 | 168 | Izaje, Identificación y/o codificación, y Señalización de Poste de 13 m/400 daN (*) | u | 3 | CAC 13/400 | 0 | 1 | 1 | 1 | 0 | 0 | 0 | 0 | 0 | 0 | 0 | 0 | 0 | 0 | 0 | 0 | 0 | 0 | 0 | 0 | 0 | 0 | 0 | 0 | 0 | 0 | 0 | 0 | 0 | 0
2.07 | 169 | Izaje, Identificación y/o codificación, y Señalización de Poste de madera importada de 12 m, Clase 5 (*) | u | 0 | MAD C5 | 0 | 0 | 0 | 0 | 0 | 0 | 0 | 0 | 0 | 0 | 0 | 0 | 0 | 0 | 0 | 0 | 0 | 0 | 0 | 0 | 0 | 0 | 0 | 0 | 0 | 0 | 0 | 0 | 0 | 0
2.08 | 170 | Relleno y Compactación para cimentación de Poste 12m, en Terreno Tipo I (Arcilloso y Conglomerado) | m³ | 0 | CI-C | 0 | 0 | 0 | 0 | 0 | 0 | 0 | 0 | 0 | 0 | 0 | 0 | 0 | 0 | 0 | 0 | 0 | 0 | 0 | 0 | 0 | 0 | 0 | 0 | 0 | 0 | 0 | 0 | 0 | 0
2.09 | 171 | Cimentación con Concreto Ciclópeo de Poste de 13m en Terreno Tipo I (Arcilloso y Conglomerado) | u | 3 | CI-A | 0 | 1 | 1 | 1 | 0 | 0 | 0 | 0 | 0 | 0 | 0 | 0 | 0 | 0 | 0 | 0 | 0 | 0 | 0 | 0 | 0 | 0 | 0 | 0 | 0 | 0 | 0 | 0 | 0 | 0
2.1 | 172 | Cimentación con concreto ciclópeo de Poste de 13m en Terreno Tipo II (Rocoso) | u | 0 | CII-A
2.11 | 173 | Solado para poste de concreto (e=0.10 m. C:H, 1:8) | u | 3 |  | 0 | 1 | 1 | 1 | 0 | 0 | 0 | 0 | 0 | 0 | 0 | 0 | 0 | 0 | 0 | 0 | 0 | 0 | 0 | 0 | 0 | 0 | 0 | 0 | 0 | 0 | 0 | 0 | 0 | 0
2.11 | 174 | Izaje, Identificación y/o codificación, y Señalización de Poste de PRFV de 12 m/200 daN (*) | u | 0 | PRFV 12/200 | 0 | 0 | 0 | 0 | 0 | 0 | 0 | 0 | 0 | 0 | 0 | 0 | 0 | 0 | 0 | 0 | 0 | 0 | 0 | 0 | 0 | 0 | 0 | 0 | 0 | 0 | 0 | 0 | 0 | 0
2.12 | 175 | Izaje, Identificación y/o codificación, y Señalización de Poste de PRFV de 12 m/300 daN (*) | u | 0 | PRFV 12/300 | 0 | 0 | 0 | 0 | 0 | 0 | 0 | 0 | 0 | 0 | 0 | 0 | 0 | 0 | 0 | 0 | 0 | 0 | 0 | 0 | 0 | 0 | 0 | 0 | 0 | 0 | 0 | 0 | 0 | 0
176
3 | 177 | INSTALACION DE RETENIDAS
3.01 | 178 | Excavación en Terreno Tipo I (Arcilloso y Conglomerado) | m³ | 2.236 |  | 0 | 1.118 | 1.118 | 0 | 0 | 0 | 0 | 0 | 0 | 0 | 0 | 0 | 0 | 0 | 0 | 0 | 0 | 0 | 0 | 0 | 0 | 0 | 0 | 0 | 0 | 0 | 0 | 0 | 0 | 0
3.02 | 179 | Excavación en Terreno Tipo II (Rocoso) | m³ | 0 |  | 0 | 0 | 0 | 0 | 0 | 0 | 0 | 0 | 0 | 0 | 0 | 0 | 0 | 0 | 0 | 0 | 0 | 0 | 0 | 0 | 0 | 0 | 0 | 0 | 0 | 0 | 0 | 0 | 0 | 0
3.03 | 180 | Instalación de Retenida Inclinada | u | 0 |  | 0 | 0 | 0 | 0 | 0 | 0 | 0 | 0 | 0 | 0 | 0 | 0 | 0 | 0 | 0 | 0 | 0 | 0 | 0 | 0 | 0 | 0 | 0 | 0 | 0 | 0 | 0 | 0 | 0 | 0
3.04 | 181 | Instalación de Retenida Inclinada en Y | u | 2 |  | 0 | 1 | 1 | 0 | 0 | 0 | 0 | 0 | 0 | 0 | 0 | 0 | 0 | 0 | 0 | 0 | 0 | 0 | 0 | 0 | 0 | 0 | 0 | 0 | 0 | 0 | 0 | 0 | 0 | 0
3.05 | 182 | Relleno y Compactación en Terreno Tipo I de Retenida | m³ | 2.188 |  | 0 | 1.094 | 1.094 | 0 | 0 | 0 | 0 | 0 | 0 | 0 | 0 | 0 | 0 | 0 | 0 | 0 | 0 | 0 | 0 | 0 | 0 | 0 | 0 | 0 | 0 | 0 | 0 | 0 | 0 | 0
3.06 | 183 | Relleno y Compactación en Terreno Tipo II de Retenida | m³ | 0 |  | 0 | 0 | 0 | 0 | 0 | 0 | 0 | 0 | 0 | 0 | 0 | 0 | 0 | 0 | 0 | 0 | 0 | 0 | 0 | 0 | 0 | 0 | 0 | 0 | 0 | 0 | 0 | 0 | 0 | 0
3.07 | 184 | Instalación de Retenida Vertical | u | 0 |  | 0 | 0 | 0 | 0 | 0 | 0 | 0 | 0 | 0 | 0 | 0 | 0 | 0 | 0 | 0 | 0 | 0 | 0 | 0 | 0 | 0 | 0 | 0 | 0 | 0 | 0 | 0 | 0 | 0 | 0
3.08 | 185 | Instalación de Retenida Vertical en Y | u | 0 |  | 0 | 0 | 0 | 0 | 0 | 0 | 0 | 0 | 0 | 0 | 0 | 0 | 0 | 0 | 0 | 0 | 0 | 0 | 0 | 0 | 0 | 0 | 0 | 0 | 0 | 0 | 0 | 0 | 0 | 0
186
4 | 187 | MONTAJE DE ARMADOS
4.01 | 188 | Armado PS1-0 (0°-5°) Monofasico retorno por tierra | Jgo. | 0 |  | 0 | 0 | 0 | 0 | 0 | 0 | 0 | 0 | 0 | 0 | 0 | 0 | 0 | 0 | 0 | 0 | 0 | 0 | 0 | 0 | 0 | 0 | 0 | 0 | 0 | 0 | 0 | 0 | 0 | 0
4.02 | 189 | Armado TS-0 Soporte de Retención, monofásico, retorno por tierra | Jgo. | 0 |  | 0 | 0 | 0 | 0 | 0 | 0 | 0 | 0 | 0 | 0 | 0 | 0 | 0 | 0 | 0 | 0 | 0 | 0 | 0 | 0 | 0 | 0 | 0 | 0 | 0 | 0 | 0 | 0 | 0 | 0
4.03 | 190 | Armado DT-0 Soporte derivación tensada monofásico retorno por tierra | Jgo. | 0 |  | 0 | 0 | 0 | 0 | 0 | 0 | 0 | 0 | 0 | 0 | 0 | 0 | 0 | 0 | 0 | 0 | 0 | 0 | 0 | 0 | 0 | 0 | 0 | 0 | 0 | 0 | 0 | 0 | 0 | 0
4.04 | 191 | Armado DS-0 Soporte derivación no tensada monofásico sin neutro | Jgo. | 0 |  | 0 | 0 | 0 | 0 | 0 | 0 | 0 | 0 | 0 | 0 | 0 | 0 | 0 | 0 | 0 | 0 | 0 | 0 | 0 | 0 | 0 | 0 | 0 | 0 | 0 | 0 | 0 | 0 | 0 | 0
4.05 | 192 | Armado DS-2V Soporte derivación monofásico | Jgo. | 0 |  | 0 | 0 | 0 | 0 | 0 | 0 | 0 | 0 | 0 | 0 | 0 | 0 | 0 | 0 | 0 | 0 | 0 | 0 | 0 | 0 | 0 | 0 | 0 | 0 | 0 | 0 | 0 | 0 | 0 | 0
4.06 | 193 | Armado TSVE-2 Sopte. Retención, susp. vertical, bifasico | Jgo. | 2 |  | 0 | 1 | 1 | 0 | 0 | 0 | 0 | 0 | 0 | 0 | 0 | 0 | 0 | 0 | 0 | 0 | 0 | 0 | 0 | 0 | 0 | 0 | 0 | 0 | 0 | 0 | 0 | 0 | 0 | 0
4.07 | 194 | Armado PA1VE-2 Soporte de ángulo vertical 10° a 30° bifásico sin neutro | Jgo. | 0 |  | 0 | 0 | 0 | 0 | 0 | 0 | 0 | 0 | 0 | 0 | 0 | 0 | 0 | 0 | 0 | 0 | 0 | 0 | 0 | 0 | 0 | 0 | 0 | 0 | 0 | 0 | 0 | 0 | 0 | 0
4.08 | 195 | Armado PSVE-2 Soporte de suspensión vertical 0° a 10° bifásico sin neutro | Jgo. | 1 |  | 0 | 0 | 0 | 1 | 0 | 0 | 0 | 0 | 0 | 0 | 0 | 0 | 0 | 0 | 0 | 0 | 0 | 0 | 0 | 0 | 0 | 0 | 0 | 0 | 0 | 0 | 0 | 0 | 0 | 0
4.09 | 196 | Armado SMM-2P S.E. 1ø, Monoposte en alineamiento, con pararrayos. | Jgo. | 0 |  | 0 | 0 | 0 | 0 | 0 | 0 | 0 | 0 | 0 | 0 | 0 | 0 | 0 | 0 | 0 | 0 | 0 | 0 | 0 | 0 | 0 | 0 | 0 | 0 | 0 | 0 | 0 | 0 | 0 | 0
4.1 | 197 | Armado SBM-2V S.E. 2ø, Monoposte en alineamiento, con pararrayos. | Jgo. | 1 |  | 0 | 0 | 0 | 1 | 0 | 0 | 0 | 0 | 0 | 0 | 0 | 0 | 0 | 0 | 0 | 0 | 0 | 0 | 0 | 0 | 0 | 0 | 0 | 0 | 0 | 0 | 0 | 0 | 0 | 0
4.11 | 198 | Armado DS-0A Soporte derivación no tensada monofásico sin neutro | Jgo. | 0 |  | 0 | 0 | 0 | 0 | 0 | 0 | 0 | 0 | 0 | 0 | 0 | 0 | 0 | 0 | 0 | 0 | 0 | 0 | 0 | 0 | 0 | 0 | 0 | 0 | 0 | 0 | 0 | 0 | 0 | 0
4.12 | 199 | Armado PA1-0 (5° -30°) soporte de ángulo monofásico, retorno por tierra | Jgo. | 0 |  | 0 | 0 | 0 | 0 | 0 | 0 | 0 | 0 | 0 | 0 | 0 | 0 | 0 | 0 | 0 | 0 | 0 | 0 | 0 | 0 | 0 | 0 | 0 | 0 | 0 | 0 | 0 | 0 | 0 | 0
4.13 | 200 | Armado PTV-0 Soporte terminal monofásico, retorno por tierra | Jgo. | 0 |  | 0 | 0 | 0 | 0 | 0 | 0 | 0 | 0 | 0 | 0 | 0 | 0 | 0 | 0 | 0 | 0 | 0 | 0 | 0 | 0 | 0 | 0 | 0 | 0 | 0 | 0 | 0 | 0 | 0 | 0
4.14 | 201 | Armado SMM-1P S.E. 1ø, Monoposte en fin de linea, con pararrayos. | Jgo. | 0 |  | 0 | 0 | 0 | 0 | 0 | 0 | 0 | 0 | 0 | 0 | 0 | 0 | 0 | 0 | 0 | 0 | 0 | 0 | 0 | 0 | 0 | 0 | 0 | 0 | 0 | 0 | 0 | 0 | 0 | 0
4.15 | 202 | Armado DS-2 Soporte derivación no tensada bifásico sin neutro | Jgo. | 0 |  | 0 | 0 | 0 | 0 | 0 | 0 | 0 | 0 | 0 | 0 | 0 | 0 | 0 | 0 | 0 | 0 | 0 | 0 | 0 | 0 | 0 | 0 | 0 | 0 | 0 | 0 | 0 | 0 | 0 | 0
4.16 | 203 | Armado PS1-2 Soporte de Alineamiento 0° a 5° bifásico sin neutro | Jgo. | 0 |  | 0 | 0 | 0 | 0 | 0 | 0 | 0 | 0 | 0 | 0 | 0 | 0 | 0 | 0 | 0 | 0 | 0 | 0 | 0 | 0 | 0 | 0 | 0 | 0 | 0 | 0 | 0 | 0 | 0 | 0
4.17 | 204 | Armado SBM-2P S.E. 2ø, Monoposte en alineamiento, con pararrayos. | Jgo. | 0 |  | 0 | 0 | 0 | 0 | 0 | 0 | 0 | 0 | 0 | 0 | 0 | 0 | 0 | 0 | 0 | 0 | 0 | 0 | 0 | 0 | 0 | 0 | 0 | 0 | 0 | 0 | 0 | 0 | 0 | 0
205
5 | 206 | MONTAJE DE CONDUCTORES
5.01 | 207 | Tendido y Puesta en Flecha de Conductor de Aleación de aluminio de 35 mm², Por Fase, Incluye Instalación de Amortiguadores. | km | 0.25834 | 35 mm² AAAC | 0 | 0.0207 | 0.18216 | 0.055476 | 0 | 0 | 0 | 0 | 0 | 0 | 0 | 0 | 0 | 0 | 0 | 0 | 0 | 0 | 0 | 0 | 0 | 0 | 0 | 0 | 0 | 0 | 0 | 0 | 0 | 0
208
6 | 209 | INSTALACION DE PUESTA A TIERRA
6.01 | 210 | Excavación en Terreno Tipo I (Arcilloso y Conglomerado) | m³ | 5.089 |  | 0 | 0 | 0 | 5.089 | 0 | 0 | 0 | 0 | 0 | 0 | 0 | 0 | 0 | 0 | 0 | 0 | 0 | 0 | 0 | 0 | 0 | 0 | 0 | 0 | 0 | 0 | 0 | 0 | 0 | 0
6.02 | 211 | Excavación en Terreno Tipo II (Rocoso) | m³ | 0 |  | 0 | 0 | 0 | 0 | 0 | 0 | 0 | 0 | 0 | 0 | 0 | 0 | 0 | 0 | 0 | 0 | 0 | 0 | 0 | 0 | 0 | 0 | 0 | 0 | 0 | 0 | 0 | 0 | 0 | 0
6.03 | 212 | Instalacion de Puesta a Tierra Tipo PAT-1C (Contrapeso). Instalación en Poste de Concreto Armado | u | 2 |  | 0 | 1 | 1 | 0 | 0 | 0 | 0 | 0 | 0 | 0 | 0 | 0 | 0 | 0 | 0 | 0 | 0 | 0 | 0 | 0 | 0 | 0 | 0 | 0 | 0 | 0 | 0 | 0 | 0 | 0
6.04 | 213 | Instalación de Puesta a Tierra Tipo PAT-2 con dos Electrodos Verticales. Instalación en Poste de Concreto Armado Centrifugado (Incluye instalación de dos Cajas de Registro) | u | 0 |  | 0 | 0 | 0 | 0 | 0 | 0 | 0 | 0 | 0 | 0 | 0 | 0 | 0 | 0 | 0 | 0 | 0 | 0 | 0 | 0 | 0 | 0 | 0 | 0 | 0 | 0 | 0 | 0 | 0 | 0
6.05 | 214 | Instalación de Puesta a Tierra Tipo PAT-3 con tres Electrodos Verticales. Instalación en Poste de Concreto Armado Centrifugado (Incluye instalación de tres Cajas de Registro). | u | 1 |  | 0 | 0 | 0 | 1 | 0 | 0 | 0 | 0 | 0 | 0 | 0 | 0 | 0 | 0 | 0 | 0 | 0 | 0 | 0 | 0 | 0 | 0 | 0 | 0 | 0 | 0 | 0 | 0 | 0 | 0
6.06 | 215 | Instalación de Puesta a Tierra Tipo PAT-3 con tres Electrodos Verticales. Instalación en Poste de Madera (Incluye instalación de tres Cajas de Registro) | u | 0 |  | 0 | 0 | 0 | 0 | 0 | 0 | 0 | 0 | 0 | 0 | 0 | 0 | 0 | 0 | 0 | 0 | 0 | 0 | 0 | 0 | 0 | 0 | 0 | 0 | 0 | 0 | 0 | 0 | 0 | 0
6.07 | 216 | Relleno y Compactación de Puesta a Tierra con material adecuado | m³ | 4.825 |  | 0 | 0 | 0 | 4.825 | 0 | 0 | 0 | 0 | 0 | 0 | 0 | 0 | 0 | 0 | 0 | 0 | 0 | 0 | 0 | 0 | 0 | 0 | 0 | 0 | 0 | 0 | 0 | 0 | 0 | 0
217
7 | 218 | PRUEBAS Y PUESTA EN SERVICIO
7.01 | 219 | Pruebas y Puesta en Servicio de Redes Primarias | Loc. | 1 |  | 0.14286 | 0.14286 | 0.14286 | 0.14286 | 0 | 0 | 0 | 0 | 0 | 0 | 0 | 0 | 0 | 0 | 0 | 0 | 0 | 0 | 0 | 0 | 0 | 0 | 0 | 0 | 0 | 0 | 0 | 0 | 0 | 0
7.02 | 220 | Expediente Técnico Final Conforme a Obra y de Concesión Rural de Redes Primarias (1 Original + 3 Copias), incluye la presentacion digitalizada de textos y planos en CD. | Loc. | 1 |  | 0.14286 | 0.14286 | 0.14286 | 0.14286 | 0 | 0 | 0 | 0 | 0 | 0 | 0 | 0 | 0 | 0 | 0 | 0 | 0 | 0 | 0 | 0 | 0 | 0 | 0 | 0 | 0 | 0 | 0 | 0 | 0 | 0
221

## M_17
[6 empty] | 1 | 2 | 3 | 4 | 5 | 6 | 7 | 8 | 9 | 10 | 11 | 12 | 13 | 14 | 15 | 16 | 17 | 18 | 19 | 20 | 21 | 22 | 23 | 24 | 25 | 26 | 27 | 28 | 29 | 30
|  | N° Estructura |  |  |  | 0 | 1 | 2 | 0 | 0 | 0 | 0 | 0 | 0 | 0 | 0 | 0 | 0 | 0 | 0 | 0 | 0 | 0 | 0 | 0 | 0 | 0 | 0 | 0 | 0 | 0 | 0 | 0 | 0 | 0
|  | ARMADO | Principal |  |  | - | PSVE-2 | PSVE-2 | - | - | - | - | - | - | - | - | - | - | - | - | - | - | - | - | - | - | - | - | - | - | - | - | - | - | -
|  |  | Auxiliar |  |  | DS-2 | - | SBM-2V | - | - | - | - | - | - | - | - | - | - | - | - | - | - | - | - | - | - | - | - | - | - | - | - | - | - | -
|  |  | Fusible |  |  | - | - | 3A-K | - | - | - | - | - | - | - | - | - | - | - | - | - | - | - | - | - | - | - | - | - | - | - | - | - | - | -
|  | SUEBSTACION | Numero |  |  | - | - | 01 | - | - | - | - | - | - | - | - | - | - | - | - | - | - | - | - | - | - | - | - | - | - | - | - | - | - | -
|  |  | Nomenclatura |  |  | - | - | 37.5kVA-2ø-13,8kV | - | - | - | - | - | - | - | - | - | - | - | - | - | - | - | - | - | - | - | - | - | - | - | - | - | - | -
|  |  | Kva |  |  | - | - | 37.5 | - | - | - | - | - | - | - | - | - | - | - | - | - | - | - | - | - | - | - | - | - | - | - | - | - | - | -
|  | POSTE | Cantidad |  |  | 0 | 1 | 1 | 0 | 0 | 0 | 0 | 0 | 0 | 0 | 0 | 0 | 0 | 0 | 0 | 0 | 0 | 0 | 0 | 0 | 0 | 0 | 0 | 0 | 0 | 0 | 0 | 0 | 0 | 0
|  |  | Tipo |  |  | - | CAC | CAC | - | - | - | - | - | - | - | - | - | - | - | - | - | - | - | - | - | - | - | - | - | - | - | - | - | - | -
|  |  | Longitud / Carga |  |  | - | 13/400 | 13/400 | - | - | - | - | - | - | - | - | - | - | - | - | - | - | - | - | - | - | - | - | - | - | - | - | - | - | -
|  | CONDUCTOR | Vano Atrás | m |  | 0 | 24.7 | 37.3 | - | - | - | - | - | - | - | - | - | - | - | - | - | - | - | - | - | - | - | - | - | - | - | - | - | - | -
|  |  | Sección | mm² |  | 35 mm² AAAC | 35 mm² AAAC | 35 mm² AAAC | - | - | - | - | - | - | - | - | - | - | - | - | - | - | - | - | - | - | - | - | - | - | - | - | - | - | -
|  |  | Nº de | Fases |  | 2 | 2 | 2 | - | - | - | - | - | - | - | - | - | - | - | - | - | - | - | - | - | - | - | - | - | - | - | - | - | - | -
|  | RETENIDAS | RI-A | [u] |  | 0 | 1 | 0 | 0 | 0 | 0 | 0 | 0 | 0 | 0 | 0 | 0 | 0 | 0 | 0 | 0 | 0 | 0 | 0 | 0 | 0 | 0 | 0 | 0 | 0 | 0 | 0 | 0 | 0 | 0
|  |  | RV-A | [u] |  | 0 | 0 | 0 | 0 | 0 | 0 | 0 | 0 | 0 | 0 | 0 | 0 | 0 | 0 | 0 | 0 | 0 | 0 | 0 | 0 | 0 | 0 | 0 | 0 | 0 | 0 | 0 | 0 | 0 | 0
|  |  | RYI-A | [u] |  | 0 | 0 | 0 | 0 | 0 | 0 | 0 | 0 | 0 | 0 | 0 | 0 | 0 | 0 | 0 | 0 | 0 | 0 | 0 | 0 | 0 | 0 | 0 | 0 | 0 | 0 | 0 | 0 | 0 | 0
|  |  | RYV-A | [u] |  | 0 | 0 | 0 | 0 | 0 | 0 | 0 | 0 | 0 | 0 | 0 | 0 | 0 | 0 | 0 | 0 | 0 | 0 | 0 | 0 | 0 | 0 | 0 | 0 | 0 | 0 | 0 | 0 | 0 | 0
|  | PAT | TIPO |  |  | - | PAT-1C | PAT-3 | - | - | - | - | - | - | - | - | - | - | - | - | - | - | - | - | - | - | - | - | - | - | - | - | - | - | -
|  | Cimentación |  |  |  | - | CI-A | CI-A | - | - | - | - | - | - | - | - | - | - | - | - | - | - | - | - | - | - | - | - | - | - | - | - | - | - | -
Accesibilidad | bar: 1 to 30
|  | Amortiguadores |  |  |  | 0 | 0 | 0 | - | - | - | - | - | - | - | - | - | - | - | - | - | - | - | - | - | - | - | - | - | - | - | - | - | - | -
|  | COORDENADAS WGS-84 |  | ESTE |  | 783661.69 | 783685.86 | 783714.59 | - | - | - | - | - | - | - | - | - | - | - | - | - | - | - | - | - | - | - | - | - | - | - | - | - | - | -
|  |  |  | NORTE |  | 8995683.85 | 8995687.97 | 8995711.597 | - | - | - | - | - | - | - | - | - | - | - | - | - | - | - | - | - | - | - | - | - | - | - | - | - | - | -
|  | Área |  |  |  | 2 | 2 | 2 | 0 | 0 | 0 | 0 | 0 | 0 | 0 | 0 | 0 | 0 | 0 | 0 | 0 | 0 | 0 | 0 | 0 | 0 | 0 | 0 | 0 | 0 | 0 | 0 | 0 | 0 | 0
|  | Sistema Kv |  |  |  | - | - | 13,8kV | - | - | - | - | - | - | - | - | - | - | - | - | - | - | - | - | - | - | - | - | - | - | - | - | - | - | -
Veredas | bar: 1 to 30
|  | TIPOS DE TERRENO | Terreno Tipo I (%) |  |  | 0 | 1 | 1 | 0 | 0 | 0 | 0 | 0 | 0 | 0 | 0 | 0 | 0 | 0 | 0 | 0 | 0 | 0 | 0 | 0 | 0 | 0 | 0 | 0 | 0 | 0 | 0 | 0 | 0 | 0
|  |  | Terreno Tipo II (%) |  |  | 0 | 0 | 0 | 0 | 0 | 0 | 0 | 0 | 0 | 0 | 0 | 0 | 0 | 0 | 0 | 0 | 0 | 0 | 0 | 0 | 0 | 0 | 0 | 0 | 0 | 0 | 0 | 0 | 0 | 0
|  | Observaciones |  |  |  | 0 | 0 | 0 | 0 | 0 | 0 | 0 | 0 | 0 | 0 | 0 | 0 | 0 | 0 | 0 | 0 | 0 | 0 | 0 | 0 | 0 | 0 | 0 | 0 | 0 | 0 | 0 | 0 | 0 | 0
|  | RETENIDAS | Terreno Tipo I (%) |  |  | 0 | 0 | 0 | 0 | 0 | 0 | 0 | 0 | 0 | 0 | 0 | 0 | 0 | 0 | 0 | 0 | 0 | 0 | 0 | 0 | 0 | 0 | 0 | 0 | 0 | 0 | 0 | 0 | 0 | 0
|  |  | Terreno Tipo II (%) |  |  | 0 | 1 | 0 | 0 | 0 | 0 | 0 | 0 | 0 | 0 | 0 | 0 | 0 | 0 | 0 | 0 | 0 | 0 | 0 | 0 | 0 | 0 | 0 | 0 | 0 | 0 | 0 | 0 | 0 | 0
|  | PUESTA A TIERRA | Terreno Tipo I (%) |  |  | 0 | 1 | 1 | 0 | 0 | 0 | 0 | 0 | 0 | 0 | 0 | 0 | 0 | 0 | 0 | 0 | 0 | 0 | 0 | 0 | 0 | 0 | 0 | 0 | 0 | 0 | 0 | 0 | 0 | 0
|  |  | Terreno Tipo II (%) |  |  | 0 | 0 | 0 | 0 | 0 | 0 | 0 | 0 | 0 | 0 | 0 | 0 | 0 | 0 | 0 | 0 | 0 | 0 | 0 | 0 | 0 | 0 | 0 | 0 | 0 | 0 | 0 | 0 | 0 | 0
METRADO DETALLADA DE REDES PRIMARIAS
OBRA: |  | "AMPLIACIÓN DEL SERVICIO DE ENERGÍA ELÉCTRICA EN LA PROVINCIA DEL SANTA Y EN EL DISTRITO DE PAMPAROMAS – DEPARTAMENTO DE ANCASH" |  | ESTRUCTURA |  | 0 | 1 | 2 | 0 | 0 | 0 | 0 | 0 | 0 | 0 | 0 | 0 | 0 | 0 | 0 | 0 | 0 | 0 | 0 | 0 | 0 | 0 | 0 | 0 | 0 | 0 | 0 | 0 | 0 | 0
|  |  |  | TIPO DE POSTE |  | - | CAC | CAC | - | - | - | - | - | - | - | - | - | - | - | - | - | - | - | - | - | - | - | - | - | - | - | - | - | - | -
|  |  |  | A. PRINCIPAL |  | - | PSVE-2 | PSVE-2 | - | - | - | - | - | - | - | - | - | - | - | - | - | - | - | - | - | - | - | - | - | - | - | - | - | - | -
UBICACIÓN: |  | ANCASH |  | A. AUXILIAR |  | DS-2 | - | SBM-2V | - | - | - | - | - | - | - | - | - | - | - | - | - | - | - | - | - | - | - | - | - | - | - | - | - | - | -
17 |  | C.P. CESAR VALLEJO |  | SUBESTACION |  | - | - | 01 | - | - | - | - | - | - | - | - | - | - | - | - | - | - | - | - | - | - | - | - | - | - | - | - | - | - | -
Item | 1 | Descripción de Partidas | Unid. | Metrado
2
1 | 3 | CRUCETAS DE MADERA DE PROCEDENCIA NACIONAL
1.01 | 4 | Cruceta de madera tratada de 90 mm x 115 mm x 1,20 m | u | 0 |  | 0 | 0 | 0 | 0 | 0 | 0 | 0 | 0 | 0 | 0 | 0 | 0 | 0 | 0 | 0 | 0 | 0 | 0 | 0 | 0 | 0 | 0 | 0 | 0 | 0 | 0 | 0 | 0 | 0 | 0
1.02 | 5 | Listón de madera tratada 50 x 19 mm sección, 2,7 m longitud (incluye clavos de fijación) | u | 0 |  | 0 | 0 | 0 | 0 | 0 | 0 | 0 | 0 | 0 | 0 | 0 | 0 | 0 | 0 | 0 | 0 | 0 | 0 | 0 | 0 | 0 | 0 | 0 | 0 | 0 | 0 | 0 | 0 | 0 | 0
1.03 | 6 | Cruceta de madera tratada de 90 mm x 115 mm x 2,00 m | u | 0 |  | 0 | 0 | 0 | 0 | 0 | 0 | 0 | 0 | 0 | 0 | 0 | 0 | 0 | 0 | 0 | 0 | 0 | 0 | 0 | 0 | 0 | 0 | 0 | 0 | 0 | 0 | 0 | 0 | 0 | 0
1.04 | 7 | Cruceta de madera tratada de 90 mm x 115 mm x 2,40 m | u | 0 |  | 0 | 0 | 0 | 0 | 0 | 0 | 0 | 0 | 0 | 0 | 0 | 0 | 0 | 0 | 0 | 0 | 0 | 0 | 0 | 0 | 0 | 0 | 0 | 0 | 0 | 0 | 0 | 0 | 0 | 0
8
2 | 9 | POSTES DE CONCRETO ARMADO CENTRIFUGADO
2.01 | 10 | Poste de C.A.C. de 12 m/200 daN (Incluye perilla) | u | 0 | CAC 12/200 | 0 | 0 | 0 | 0 | 0 | 0 | 0 | 0 | 0 | 0 | 0 | 0 | 0 | 0 | 0 | 0 | 0 | 0 | 0 | 0 | 0 | 0 | 0 | 0 | 0 | 0 | 0 | 0 | 0 | 0
2.02 | 11 | Poste de C.A.C. de 12 m/300 daN (Incluye perilla) | u | 0 | CAC 12/300 | 0 | 0 | 0 | 0 | 0 | 0 | 0 | 0 | 0 | 0 | 0 | 0 | 0 | 0 | 0 | 0 | 0 | 0 | 0 | 0 | 0 | 0 | 0 | 0 | 0 | 0 | 0 | 0 | 0 | 0
2.03 | 12 | Poste de C.A.C. de 13 m/300 daN (Incluye perilla) | u | 0 | CAC 13/300 | 0 | 0 | 0 | 0 | 0 | 0 | 0 | 0 | 0 | 0 | 0 | 0 | 0 | 0 | 0 | 0 | 0 | 0 | 0 | 0 | 0 | 0 | 0 | 0 | 0 | 0 | 0 | 0 | 0 | 0
2.04 | 13 | Poste de C.A.C. de 13 m/400 daN (Incluye perilla) | u | 2 | CAC 13/400 | 0 | 1 | 1 | 0 | 0 | 0 | 0 | 0 | 0 | 0 | 0 | 0 | 0 | 0 | 0 | 0 | 0 | 0 | 0 | 0 | 0 | 0 | 0 | 0 | 0 | 0 | 0 | 0 | 0 | 0
14
3 | 15 | POSTES DE MADERA IMPORTADA
3.01 | 16 | Poste de madera importada (Pino Amarillo del Sur) de 12 m, Clase 5 | u | 0 | MAD C5 | 0 | 0 | 0 | 0 | 0 | 0 | 0 | 0 | 0 | 0 | 0 | 0 | 0 | 0 | 0 | 0 | 0 | 0 | 0 | 0 | 0 | 0 | 0 | 0 | 0 | 0 | 0 | 0 | 0 | 0
17
3.00A | 18 | POSTES DE FIBRA DE VIDRIO
3.02 | 19 | Poste de PRFV de 12 m/200 daN | u | 0 | PRFV 12/200 | 0 | 0 | 0 | 0 | 0 | 0 | 0 | 0 | 0 | 0 | 0 | 0 | 0 | 0 | 0 | 0 | 0 | 0 | 0 | 0 | 0 | 0 | 0 | 0 | 0 | 0 | 0 | 0 | 0 | 0
3.03 | 20 | Poste de PRFV de 12 m/300 daN | u | 0 | PRFV 12/300 | 0 | 0 | 0 | 0 | 0 | 0 | 0 | 0 | 0 | 0 | 0 | 0 | 0 | 0 | 0 | 0 | 0 | 0 | 0 | 0 | 0 | 0 | 0 | 0 | 0 | 0 | 0 | 0 | 0 | 0
21
4 | 22 | OTROS MATERIALES DE CONCRETO ARMADO
4.01 | 23 | Cruceta Asimétrica de C.A.V. Za / 1,5 / 0,9 / 250 / 200 / 100 daN (Za / L / L1/ T / F / V) | u | 1 |  | 0 | 0 | 1 | 0 | 0 | 0 | 0 | 0 | 0 | 0 | 0 | 0 | 0 | 0 | 0 | 0 | 0 | 0 | 0 | 0 | 0 | 0 | 0 | 0 | 0 | 0 | 0 | 0 | 0 | 0
4.02 | 24 | Ménsula de C.A.V. M / 1,2 / 250 / 150 / 150 daN (M / L / T / F / V) | u | 6 |  | 0 | 2 | 4 | 0 | 0 | 0 | 0 | 0 | 0 | 0 | 0 | 0 | 0 | 0 | 0 | 0 | 0 | 0 | 0 | 0 | 0 | 0 | 0 | 0 | 0 | 0 | 0 | 0 | 0 | 0
4.03 | 25 | Plataforma de Concreto Soporte de Transformador de 2,20 m, carga de trabajo de 500 daN | u | 1 |  | 0 | 0 | 1 | 0 | 0 | 0 | 0 | 0 | 0 | 0 | 0 | 0 | 0 | 0 | 0 | 0 | 0 | 0 | 0 | 0 | 0 | 0 | 0 | 0 | 0 | 0 | 0 | 0 | 0 | 0
26
5 | 27 | AISLADORES Y ACCESORIOS
5.01 | 28 | Aislador de Porcelana Tipo Pin, Clase ANSI 56-3 | u | 0 |  | 0 | 0 | 0 | 0 | 0 | 0 | 0 | 0 | 0 | 0 | 0 | 0 | 0 | 0 | 0 | 0 | 0 | 0 | 0 | 0 | 0 | 0 | 0 | 0 | 0 | 0 | 0 | 0 | 0 | 0
5.02 | 29 | Espiga de AºGº de 609 mm longitud, para Cabeza de Poste y Aislador ANSI 56-3 | u | 0 |  | 0 | 0 | 0 | 0 | 0 | 0 | 0 | 0 | 0 | 0 | 0 | 0 | 0 | 0 | 0 | 0 | 0 | 0 | 0 | 0 | 0 | 0 | 0 | 0 | 0 | 0 | 0 | 0 | 0 | 0
5.03 | 30 | Conjunto Aislador Line Post Polimérico en Cruceta: |  | 0 |  | 0 | 0 | 0 | 0 | 0 | 0 | 0 | 0 | 0 | 0 | 0 | 0 | 0 | 0 | 0 | 0 | 0 | 0 | 0 | 0 | 0 | 0 | 0 | 0 | 0 | 0 | 0 | 0 | 0 | 0
| 31 | - Aislador Polimérico de 36 kV, Tipo Line Post con Espárrago de 19 mm Ø, 200 mm longitud (Alternativa a Conjunto Aislador-Espiga en Cruceta) | u | 4 |  | 0 | 2 | 2 | 0 | 0 | 0 | 0 | 0 | 0 | 0 | 0 | 0 | 0 | 0 | 0 | 0 | 0 | 0 | 0 | 0 | 0 | 0 | 0 | 0 | 0 | 0 | 0 | 0 | 0 | 0
5.04 | 32 | Espiga para cruceta, forjada de 381mm LONG. Para aislador Tipo Pin, Clase ANSI 56-3 | u | 0 |  | 0 | 0 | 0 | 0 | 0 | 0 | 0 | 0 | 0 | 0 | 0 | 0 | 0 | 0 | 0 | 0 | 0 | 0 | 0 | 0 | 0 | 0 | 0 | 0 | 0 | 0 | 0 | 0 | 0 | 0
33
6 | 34 | AISLADORES DE SUSPENSIÓN Y ACCESORIOS
6.01 | 35 | Grillete Recto | u | 0 |  | 0 | 0 | 0 | 0 | 0 | 0 | 0 | 0 | 0 | 0 | 0 | 0 | 0 | 0 | 0 | 0 | 0 | 0 | 0 | 0 | 0 | 0 | 0 | 0 | 0 | 0 | 0 | 0 | 0 | 0
6.02 | 36 | Aislador Polimerico con Conexión Horquilla (Estructura) y Lengüeta (Linea) de 36 kV, según Especificacion Técnica. | u | 0 |  | 0 | 0 | 0 | 0 | 0 | 0 | 0 | 0 | 0 | 0 | 0 | 0 | 0 | 0 | 0 | 0 | 0 | 0 | 0 | 0 | 0 | 0 | 0 | 0 | 0 | 0 | 0 | 0 | 0 | 0
37
7 | 38 | CONDUCTOR DE ALEACIÓN DE ALUMINIO
7.01 | 39 | Conductor de Aleacion de Aluminio de 35 mm² | km | 0.12834 | 35 mm² AAAC | 0 | 0.051129 | 0.077211 | 0 | 0 | 0 | 0 | 0 | 0 | 0 | 0 | 0 | 0 | 0 | 0 | 0 | 0 | 0 | 0 | 0 | 0 | 0 | 0 | 0 | 0 | 0 | 0 | 0 | 0 | 0
40
8 | 41 | ACCESORIOS PARA CONDUCTOR DE ALEACION ALUMINIO
8.01 | 42 | Varilla de Armar preformada Simple para Conductor de 35 mm² | u | 4 |  | 0 | 2 | 2 | 0 | 0 | 0 | 0 | 0 | 0 | 0 | 0 | 0 | 0 | 0 | 0 | 0 | 0 | 0 | 0 | 0 | 0 | 0 | 0 | 0 | 0 | 0 | 0 | 0 | 0 | 0
8.02 | 43 | Grapa de Doble Via de Aluminio para Conductor de 35 mm² | u | 4 |  | 4 | 0 | 0 | 0 | 0 | 0 | 0 | 0 | 0 | 0 | 0 | 0 | 0 | 0 | 0 | 0 | 0 | 0 | 0 | 0 | 0 | 0 | 0 | 0 | 0 | 0 | 0 | 0 | 0 | 0
8.03 | 44 | Alambre de Amarre Aluminio Recocido de 16 mm² | m | 15 |  | 5 | 5 | 5 | 0 | 0 | 0 | 0 | 0 | 0 | 0 | 0 | 0 | 0 | 0 | 0 | 0 | 0 | 0 | 0 | 0 | 0 | 0 | 0 | 0 | 0 | 0 | 0 | 0 | 0 | 0
8.04 | 45 | Grapa de Anclaje para Conductor de 35 mm² | u | 0 |  | 0 | 0 | 0 | 0 | 0 | 0 | 0 | 0 | 0 | 0 | 0 | 0 | 0 | 0 | 0 | 0 | 0 | 0 | 0 | 0 | 0 | 0 | 0 | 0 | 0 | 0 | 0 | 0 | 0 | 0
8.05 | 46 | Varilla de Armar preformada Doble para Conductor de 35 mm² | u | 0 |  | 0 | 0 | 0 | 0 | 0 | 0 | 0 | 0 | 0 | 0 | 0 | 0 | 0 | 0 | 0 | 0 | 0 | 0 | 0 | 0 | 0 | 0 | 0 | 0 | 0 | 0 | 0 | 0 | 0 | 0
8.06 | 47 | Cinta plana de armar de aluminio | m | 0 |  | 0 | 0 | 0 | 0 | 0 | 0 | 0 | 0 | 0 | 0 | 0 | 0 | 0 | 0 | 0 | 0 | 0 | 0 | 0 | 0 | 0 | 0 | 0 | 0 | 0 | 0 | 0 | 0 | 0 | 0
48
9 | 49 | CONDUCTOR DE COBRE
9.01 | 50 | Cable de Acero con Recubrimiento Metalúrgico de Cu de 4 AWG (21,15 mm²), para Puesta a Tierra | m | 30 |  | 0 | 2.5 | 27.5 | 0 | 0 | 0 | 0 | 0 | 0 | 0 | 0 | 0 | 0 | 0 | 0 | 0 | 0 | 0 | 0 | 0 | 0 | 0 | 0 | 0 | 0 | 0 | 0 | 0 | 0 | 0
51
10 | 52 | MATERIAL DE FERRETERIA PARA POSTES Y CRUCETAS
10.01 | 53 | Perno Cabeza Coche de AºGº de 13 mm Ø x 152 mm longitud, 76 mm maquinado, con Arandela, Tuerca y Contratuerca | u | 0 |  | 0 | 0 | 0 | 0 | 0 | 0 | 0 | 0 | 0 | 0 | 0 | 0 | 0 | 0 | 0 | 0 | 0 | 0 | 0 | 0 | 0 | 0 | 0 | 0 | 0 | 0 | 0 | 0 | 0 | 0
10.02 | 54 | Perno de A°G° de 13 mm Ø x 305 mm, provisto de Tuerca y Contratuerca | u | 0 |  | 0 | 0 | 0 | 0 | 0 | 0 | 0 | 0 | 0 | 0 | 0 | 0 | 0 | 0 | 0 | 0 | 0 | 0 | 0 | 0 | 0 | 0 | 0 | 0 | 0 | 0 | 0 | 0 | 0 | 0
10.03 | 55 | Perno de A°G° de 16 mm Ø x 254 mm, provisto de Tuerca y Contratuerca | u | 0 |  | 0 | 0 | 0 | 0 | 0 | 0 | 0 | 0 | 0 | 0 | 0 | 0 | 0 | 0 | 0 | 0 | 0 | 0 | 0 | 0 | 0 | 0 | 0 | 0 | 0 | 0 | 0 | 0 | 0 | 0
10.04 | 56 | Perno de A°G° de 16 mm Ø x 305 mm, provisto de Tuerca y Contratuerca | u | 2 |  | 0 | 0 | 2 | 0 | 0 | 0 | 0 | 0 | 0 | 0 | 0 | 0 | 0 | 0 | 0 | 0 | 0 | 0 | 0 | 0 | 0 | 0 | 0 | 0 | 0 | 0 | 0 | 0 | 0 | 0
10.05 | 57 | Perno de A°G° de 16 mm Ø x 356 mm, provisto de Tuerca y Contratuerca | u | 0 |  | 0 | 0 | 0 | 0 | 0 | 0 | 0 | 0 | 0 | 0 | 0 | 0 | 0 | 0 | 0 | 0 | 0 | 0 | 0 | 0 | 0 | 0 | 0 | 0 | 0 | 0 | 0 | 0 | 0 | 0
10.06 | 58 | Perno Ojo de A°G° de 16 mm Ø x 254 mm, provisto de Tuerca y Contratuerca | u | 0 |  | 0 | 0 | 0 | 0 | 0 | 0 | 0 | 0 | 0 | 0 | 0 | 0 | 0 | 0 | 0 | 0 | 0 | 0 | 0 | 0 | 0 | 0 | 0 | 0 | 0 | 0 | 0 | 0 | 0 | 0
10.07 | 59 | Perno Doble Armado de A°G° de 16 mm Ø x 508 mm, provisto de 4 Tuercas y 4 Contratuercas | u | 6 |  | 0 | 2 | 4 | 0 | 0 | 0 | 0 | 0 | 0 | 0 | 0 | 0 | 0 | 0 | 0 | 0 | 0 | 0 | 0 | 0 | 0 | 0 | 0 | 0 | 0 | 0 | 0 | 0 | 0 | 0
10.08 | 60 | Tirafondo de A°G° de 13 mm ø x 102 mm de longitud | u | 0 |  | 0 | 0 | 0 | 0 | 0 | 0 | 0 | 0 | 0 | 0 | 0 | 0 | 0 | 0 | 0 | 0 | 0 | 0 | 0 | 0 | 0 | 0 | 0 | 0 | 0 | 0 | 0 | 0 | 0 | 0
10.09 | 61 | Brazo-Soporte (Riostra) de Perfil Angular de A°G° de 38 x 38 x 5 mm y 710 mm longitud | u | 0 |  | 0 | 0 | 0 | 0 | 0 | 0 | 0 | 0 | 0 | 0 | 0 | 0 | 0 | 0 | 0 | 0 | 0 | 0 | 0 | 0 | 0 | 0 | 0 | 0 | 0 | 0 | 0 | 0 | 0 | 0
10.1 | 62 | Arandela Cuadrada Plana de A° G°, 57 x 57 x 5 mm, Agujero de 18 mm Ø | u | 8 | - - | 0 | 2 | 6 | 0 | 0 | 0 | 0 | 0 | 0 | 0 | 0 | 0 | 0 | 0 | 0 | 0 | 0 | 0 | 0 | 0 | 0 | 0 | 0 | 0 | 0 | 0 | 0 | 0 | 0 | 0
10.11 | 63 | Arandela Cuadrada Curva de A° G°, 57 x 57 x 5 mm, Agujero de 18 mm Ø | u | 12 |  | 0 | 4 | 8 | 0 | 0 | 0 | 0 | 0 | 0 | 0 | 0 | 0 | 0 | 0 | 0 | 0 | 0 | 0 | 0 | 0 | 0 | 0 | 0 | 0 | 0 | 0 | 0 | 0 | 0 | 0
10.12 | 64 | Plantillas para Identificación y/o codificación de Postes (Peligro, Identificación y/o codificación y Fases) | Jgo. | 1 |  | 0 | 0.083333 | 0.083333 | 0 | 0 | 0 | 0 | 0 | 0 | 0 | 0 | 0 | 0 | 0 | 0 | 0 | 0 | 0 | 0 | 0 | 0 | 0 | 0 | 0 | 0 | 0 | 0 | 0 | 0 | 0
10.13 | 65 | Placa de Señal de Peligro y accesorios de fijación | u | 0 |  | 0 | 0 | 0 | 0 | 0 | 0 | 0 | 0 | 0 | 0 | 0 | 0 | 0 | 0 | 0 | 0 | 0 | 0 | 0 | 0 | 0 | 0 | 0 | 0 | 0 | 0 | 0 | 0 | 0 | 0
10.14 | 66 | Placa de Identificación y/o codificación de Estructura y accesorios de fijación | u | 0 |  | 0 | 0 | 0 | 0 | 0 | 0 | 0 | 0 | 0 | 0 | 0 | 0 | 0 | 0 | 0 | 0 | 0 | 0 | 0 | 0 | 0 | 0 | 0 | 0 | 0 | 0 | 0 | 0 | 0 | 0
10.15 | 67 | Placa de Secuencia de Fases y accesorios de fijación | u | 0 |  | 0 | 0 | 0 | 0 | 0 | 0 | 0 | 0 | 0 | 0 | 0 | 0 | 0 | 0 | 0 | 0 | 0 | 0 | 0 | 0 | 0 | 0 | 0 | 0 | 0 | 0 | 0 | 0 | 0 | 0
10.16 | 68 | Perno de A°G° de 16 mm Ø x 457 mm, provisto de tuerca y contratuerca | u | 0 |  | 0 | 0 | 0 | 0 | 0 | 0 | 0 | 0 | 0 | 0 | 0 | 0 | 0 | 0 | 0 | 0 | 0 | 0 | 0 | 0 | 0 | 0 | 0 | 0 | 0 | 0 | 0 | 0 | 0 | 0
10.17 | 69 | Soporte separador de vértice de poste de A°G° fabricado con platina de 76 x 6,4 mm | u | 0 |  | 0 | 0 | 0 | 0 | 0 | 0 | 0 | 0 | 0 | 0 | 0 | 0 | 0 | 0 | 0 | 0 | 0 | 0 | 0 | 0 | 0 | 0 | 0 | 0 | 0 | 0 | 0 | 0 | 0 | 0
10.18 | 70 | tubo espaciador de A°G° de 19 mm x 38 mm Ø | u | 0 |  | 0 | 0 | 0 | 0 | 0 | 0 | 0 | 0 | 0 | 0 | 0 | 0 | 0 | 0 | 0 | 0 | 0 | 0 | 0 | 0 | 0 | 0 | 0 | 0 | 0 | 0 | 0 | 0 | 0 | 0
71
11 | 72 | RETENIDAS Y ANCLAJES
11.01 | 73 | Cable de Acero Grado Siemens Martin, de 10 mm Ø, 7 hilos | m | 14 |  | 0 | 14 | 0 | 0 | 0 | 0 | 0 | 0 | 0 | 0 | 0 | 0 | 0 | 0 | 0 | 0 | 0 | 0 | 0 | 0 | 0 | 0 | 0 | 0 | 0 | 0 | 0 | 0 | 0 | 0
11.02 | 74 | Varilla de Anclaje de A°G° de 16 mm Ø x 2,40 m, provisto de Ojal Guardacabo en un extremo; Tuerca y Contratuerca en el otro | u | 1 |  | 0 | 1 | 0 | 0 | 0 | 0 | 0 | 0 | 0 | 0 | 0 | 0 | 0 | 0 | 0 | 0 | 0 | 0 | 0 | 0 | 0 | 0 | 0 | 0 | 0 | 0 | 0 | 0 | 0 | 0
11.03 | 75 | Mordaza Preformada de A°G° para Cable de 10 mm Ø | u | 4 |  | 0 | 4 | 0 | 0 | 0 | 0 | 0 | 0 | 0 | 0 | 0 | 0 | 0 | 0 | 0 | 0 | 0 | 0 | 0 | 0 | 0 | 0 | 0 | 0 | 0 | 0 | 0 | 0 | 0 | 0
11.04 | 76 | Alambre de Acero N° 14 para Entorchado | m | 1.5 |  | 0 | 1.5 | 0 | 0 | 0 | 0 | 0 | 0 | 0 | 0 | 0 | 0 | 0 | 0 | 0 | 0 | 0 | 0 | 0 | 0 | 0 | 0 | 0 | 0 | 0 | 0 | 0 | 0 | 0 | 0
11.05 | 77 | Arandela de Anclaje de A°G°, 102 x 102 x 6,35 mm, Agujero de 18 mmø | u | 1 |  | 0 | 1 | 0 | 0 | 0 | 0 | 0 | 0 | 0 | 0 | 0 | 0 | 0 | 0 | 0 | 0 | 0 | 0 | 0 | 0 | 0 | 0 | 0 | 0 | 0 | 0 | 0 | 0 | 0 | 0
11.06 | 78 | Grillete de Acero de 70 kN | u | 1 |  | 0 | 1 | 0 | 0 | 0 | 0 | 0 | 0 | 0 | 0 | 0 | 0 | 0 | 0 | 0 | 0 | 0 | 0 | 0 | 0 | 0 | 0 | 0 | 0 | 0 | 0 | 0 | 0 | 0 | 0
11.07 | 79 | Enlace metálico, de 254 mm x 75 mm x 38 mm, de 70 kN de resistencia | u | 1 |  | 0 | 1 | 0 | 0 | 0 | 0 | 0 | 0 | 0 | 0 | 0 | 0 | 0 | 0 | 0 | 0 | 0 | 0 | 0 | 0 | 0 | 0 | 0 | 0 | 0 | 0 | 0 | 0 | 0 | 0
11.08 | 80 | Aislador Polimerico con Conexión Horquilla (Estructura) y Lengüeta (Linea) de 36 kV, según Especificacion Técnica, para Retenida Aislada. | u | 1 |  | 0 | 1 | 0 | 0 | 0 | 0 | 0 | 0 | 0 | 0 | 0 | 0 | 0 | 0 | 0 | 0 | 0 | 0 | 0 | 0 | 0 | 0 | 0 | 0 | 0 | 0 | 0 | 0 | 0 | 0
11.09 | 81 | Bloque de Concreto de 0,40 x 0,40 x 0,15 m | u | 1 |  | 0 | 1 | 0 | 0 | 0 | 0 | 0 | 0 | 0 | 0 | 0 | 0 | 0 | 0 | 0 | 0 | 0 | 0 | 0 | 0 | 0 | 0 | 0 | 0 | 0 | 0 | 0 | 0 | 0 | 0
11.1 | 82 | Tuerca-Ojo para Perno de 16 mm Ø | u | 0 |  | 0 | 0 | 0 | 0 | 0 | 0 | 0 | 0 | 0 | 0 | 0 | 0 | 0 | 0 | 0 | 0 | 0 | 0 | 0 | 0 | 0 | 0 | 0 | 0 | 0 | 0 | 0 | 0 | 0 | 0
11.11 | 83 | Abrazadera de 4 sectores para Retenida, de 75 mm de altura, 6,35 mm de espesor y 70 kN de resistencia. Diámetro según dimensiones del poste, incluye 4 pernos de 12,7 mm Ø x 63,5 mm y 4 arandelas | u | 1 |  | 0 | 1 | 0 | 0 | 0 | 0 | 0 | 0 | 0 | 0 | 0 | 0 | 0 | 0 | 0 | 0 | 0 | 0 | 0 | 0 | 0 | 0 | 0 | 0 | 0 | 0 | 0 | 0 | 0 | 0
84
12 | 85 | MATERIAL PARA PUESTA A TIERRA
12.01 | 86 | Electrodo de Acero Recubierto de Cobre de 16 mm Ø x 2,40 m | u | 3 |  | 0 | 0 | 3 | 0 | 0 | 0 | 0 | 0 | 0 | 0 | 0 | 0 | 0 | 0 | 0 | 0 | 0 | 0 | 0 | 0 | 0 | 0 | 0 | 0 | 0 | 0 | 0 | 0 | 0 | 0
12.02 | 87 | Caja Registro de Concreto para Puesta a Tierra 0,50 x 0,50 x 0,45 m | u | 3 |  | 0 | 0 | 3 | 0 | 0 | 0 | 0 | 0 | 0 | 0 | 0 | 0 | 0 | 0 | 0 | 0 | 0 | 0 | 0 | 0 | 0 | 0 | 0 | 0 | 0 | 0 | 0 | 0 | 0 | 0
12.03 | 88 | Plancha Doblada de Cobre para toma a Tierra de Espigas y/o Pernos | u | 6 |  | 0 | 2 | 4 | 0 | 0 | 0 | 0 | 0 | 0 | 0 | 0 | 0 | 0 | 0 | 0 | 0 | 0 | 0 | 0 | 0 | 0 | 0 | 0 | 0 | 0 | 0 | 0 | 0 | 0 | 0
12.04 | 89 | Conector de Bronce para Electrodo de 16 mm ø y Cable de Acero con Recubrimiento Metalúrgico de Cobre de 4 AWG (21,15 mm2) | u | 3 |  | 0 | 0 | 3 | 0 | 0 | 0 | 0 | 0 | 0 | 0 | 0 | 0 | 0 | 0 | 0 | 0 | 0 | 0 | 0 | 0 | 0 | 0 | 0 | 0 | 0 | 0 | 0 | 0 | 0 | 0
12.05 | 90 | Conector de Cobre tipo Perno Partido para Cable de Acero con Recubrimiento Metalúrgico de Cobre de 4 AWG (21,15 mm2) | u | 7 |  | 0 | 2 | 5 | 0 | 0 | 0 | 0 | 0 | 0 | 0 | 0 | 0 | 0 | 0 | 0 | 0 | 0 | 0 | 0 | 0 | 0 | 0 | 0 | 0 | 0 | 0 | 0 | 0 | 0 | 0
12.06 | 91 | Grapa en "U" para fijar conductor de PAT a Madera | u | 0 |  | 0 | 0 | 0 | 0 | 0 | 0 | 0 | 0 | 0 | 0 | 0 | 0 | 0 | 0 | 0 | 0 | 0 | 0 | 0 | 0 | 0 | 0 | 0 | 0 | 0 | 0 | 0 | 0 | 0 | 0
12.07 | 92 | Tubo Plastico de PVC SAP de 19 mm ø x 0,5 m ( incluye curva de plastico de 19 mm ø x 90º) | u | 3 |  | 0 | 1 | 2 | 0 | 0 | 0 | 0 | 0 | 0 | 0 | 0 | 0 | 0 | 0 | 0 | 0 | 0 | 0 | 0 | 0 | 0 | 0 | 0 | 0 | 0 | 0 | 0 | 0 | 0 | 0
12.08 | 93 | Placa de Señalización de Poste (Puesta a Tierra) | u | 0 |  | 0 | 0 | 0 | 0 | 0 | 0 | 0 | 0 | 0 | 0 | 0 | 0 | 0 | 0 | 0 | 0 | 0 | 0 | 0 | 0 | 0 | 0 | 0 | 0 | 0 | 0 | 0 | 0 | 0 | 0
12.09 | 94 | Plantilla para Señalización de Poste (Puesta a Tierra) | u | 1 |  | 0 | 0.066667 | 0.1 | 0 | 0 | 0 | 0 | 0 | 0 | 0 | 0 | 0 | 0 | 0 | 0 | 0 | 0 | 0 | 0 | 0 | 0 | 0 | 0 | 0 | 0 | 0 | 0 | 0 | 0 | 0
12.1 | 95 | Bentonita sódica saco de 30 kg | u | 9 |  | 0 | 0 | 9 | 0 | 0 | 0 | 0 | 0 | 0 | 0 | 0 | 0 | 0 | 0 | 0 | 0 | 0 | 0 | 0 | 0 | 0 | 0 | 0 | 0 | 0 | 0 | 0 | 0 | 0 | 0
96
13 | 97 | EQUIPO DE PROTECCION Y MANIOBRA
13.01 | 98 | Seccionador Fusible Unipolar Tipo Expulsion (Cut-Out) de 27/38 kV, 100A, 150 kV-BIL. | u | 2 |  | 0 | 0 | 2 | 0 | 0 | 0 | 0 | 0 | 0 | 0 | 0 | 0 | 0 | 0 | 0 | 0 | 0 | 0 | 0 | 0 | 0 | 0 | 0 | 0 | 0 | 0 | 0 | 0 | 0 | 0
13.02 | 99 | Fusible Tipo Expulsion de 2 A, Tipo K | u | 2 |  | 0 | 0 | 2 | 0 | 0 | 0 | 0 | 0 | 0 | 0 | 0 | 0 | 0 | 0 | 0 | 0 | 0 | 0 | 0 | 0 | 0 | 0 | 0 | 0 | 0 | 0 | 0 | 0 | 0 | 0
13.03 | 100 | Pararrayos de Oxido Metalico, 21 kV, 10 KA Clase 1 | u | 0 |  | 0 | 0 | 0 | 0 | 0 | 0 | 0 | 0 | 0 | 0 | 0 | 0 | 0 | 0 | 0 | 0 | 0 | 0 | 0 | 0 | 0 | 0 | 0 | 0 | 0 | 0 | 0 | 0 | 0 | 0
13.04 | 101 | Pararrayos de Oxido Metalico, 12 kV, 10 KA Clase 1 | u | 2 |  | 0 | 0 | 2 | 0 | 0 | 0 | 0 | 0 | 0 | 0 | 0 | 0 | 0 | 0 | 0 | 0 | 0 | 0 | 0 | 0 | 0 | 0 | 0 | 0 | 0 | 0 | 0 | 0 | 0 | 0
102
14 | 103 | TRANSFORMADORES DE DISTRIBUCION
14.01 | 104 | Transformador Monofásico Fase - Neutro de 5 kVA; 13,2 / 0,46-0,23 kV | u | 0 | 5kVA-1ø-13,2kV | 0 | 0 | 0 | 0 | 0 | 0 | 0 | 0 | 0 | 0 | 0 | 0 | 0 | 0 | 0 | 0 | 0 | 0 | 0 | 0 | 0 | 0 | 0 | 0 | 0 | 0 | 0 | 0 | 0 | 0
14.02 | 105 | Transformador Monofásico Fase - Fase de 5 kVA; 13,8 / 0,46-0,23 kV | u | 0 | 5kVA-2ø-13,8kV | 0 | 0 | 0 | 0 | 0 | 0 | 0 | 0 | 0 | 0 | 0 | 0 | 0 | 0 | 0 | 0 | 0 | 0 | 0 | 0 | 0 | 0 | 0 | 0 | 0 | 0 | 0 | 0 | 0 | 0
14.03 | 106 | Transformador Monofásico Fase - Fase de 10 kVA; 13,8 / 0,46-0,23 kV | u | 0 | 10kVA-2ø-13,8kV | 0 | 0 | 0 | 0 | 0 | 0 | 0 | 0 | 0 | 0 | 0 | 0 | 0 | 0 | 0 | 0 | 0 | 0 | 0 | 0 | 0 | 0 | 0 | 0 | 0 | 0 | 0 | 0 | 0 | 0
14.04 | 107 | Transformador Monofásico Fase - Fase de 5 kVA; 22,9 / 0,46-0,23 kV | u | 0 | 5kVA-2ø-22,9kV | 0 | 0 | 0 | 0 | 0 | 0 | 0 | 0 | 0 | 0 | 0 | 0 | 0 | 0 | 0 | 0 | 0 | 0 | 0 | 0 | 0 | 0 | 0 | 0 | 0 | 0 | 0 | 0 | 0 | 0
14.05 | 108 | Transformador Monofásico Fase - Fase de 37.5 kVA; 13,8 / 0,46-0,23 kV | u | 1 | 37.5kVA-2ø-13,8kV | 0 | 0 | 1 | 0 | 0 | 0 | 0 | 0 | 0 | 0 | 0 | 0 | 0 | 0 | 0 | 0 | 0 | 0 | 0 | 0 | 0 | 0 | 0 | 0 | 0 | 0 | 0 | 0 | 0 | 0
109
15 | 110 | TABLEROS DE DISTRIBUCIÓN
15.01 | 111 | Tableros de Distribución Completa para S.E. Monofásica de 5 kVA; 440-220V | u | 0 | 5 | 0 | 0 | 0 | 0 | 0 | 0 | 0 | 0 | 0 | 0 | 0 | 0 | 0 | 0 | 0 | 0 | 0 | 0 | 0 | 0 | 0 | 0 | 0 | 0 | 0 | 0 | 0 | 0 | 0 | 0
15.02 | 112 | Tableros de Distribución Completa para S.E. Monofásica de 10 kVA; 440-220V | u | 0 | 10 | 0 | 0 | 0 | 0 | 0 | 0 | 0 | 0 | 0 | 0 | 0 | 0 | 0 | 0 | 0 | 0 | 0 | 0 | 0 | 0 | 0 | 0 | 0 | 0 | 0 | 0 | 0 | 0 | 0 | 0
15.03 | 113 | Tableros de Distribución Completa para S.E. Monofásica de 25 kVA; 440-220V | u | 0 | 25 | 0 | 0 | 0 | 0 | 0 | 0 | 0 | 0 | 0 | 0 | 0 | 0 | 0 | 0 | 0 | 0 | 0 | 0 | 0 | 0 | 0 | 0 | 0 | 0 | 0 | 0 | 0 | 0 | 0 | 0
15.04 | 114 | Tableros de Distribución Completa para S.E. Monofásica de 37.5 kVA; 440-220V | u | 1 | 37.5 | 0 | 0 | 1 | 0 | 0 | 0 | 0 | 0 | 0 | 0 | 0 | 0 | 0 | 0 | 0 | 0 | 0 | 0 | 0 | 0 | 0 | 0 | 0 | 0 | 0 | 0 | 0 | 0 | 0 | 0
16 | 115 | CABLES DE ENERGÍA DE BAJA TENSIÓN
16.01 | 116 | Cable NYY, 1 kV, 1 x 16 mm² | m | 0 |  | 0 | 0 | 0 | 0 | 0 | 0 | 0 | 0 | 0 | 0 | 0 | 0 | 0 | 0 | 0 | 0 | 0 | 0 | 0 | 0 | 0 | 0 | 0 | 0 | 0 | 0 | 0 | 0 | 0 | 0
16.02 | 117 | Cable NYY, 1 kV, 1 x 25 mm² | m | 6 |  | 0 | 0 | 6 | 0 | 0 | 0 | 0 | 0 | 0 | 0 | 0 | 0 | 0 | 0 | 0 | 0 | 0 | 0 | 0 | 0 | 0 | 0 | 0 | 0 | 0 | 0 | 0 | 0 | 0 | 0
16.03 | 118 | Cable NYY, 1 kV, 1 x 35 mm² | m | 12 |  | 0 | 0 | 12 | 0 | 0 | 0 | 0 | 0 | 0 | 0 | 0 | 0 | 0 | 0 | 0 | 0 | 0 | 0 | 0 | 0 | 0 | 0 | 0 | 0 | 0 | 0 | 0 | 0 | 0 | 0
119
120
0 | 121 | OBRAS PRELIMINARES
0.1 | 122 | Replanteo Topografico y ubicación de estructuras de Redes Primarias | Loc. | 1 |  | 0.14286 | 0.14286 | 0.14286 | 0 | 0 | 0 | 0 | 0 | 0 | 0 | 0 | 0 | 0 | 0 | 0 | 0 | 0 | 0 | 0 | 0 | 0 | 0 | 0 | 0 | 0 | 0 | 0 | 0 | 0 | 0
123
1 | 124 | TRANSPORTE DE MATERIALES DE ALMACEN EN OBRA A PUNTO DE INSTALACIÒN
1.01 | 125 | Transporte de Poste de 12 m/200 daN de Almacen a Punto de Izaje, en Terreno con Acceso Carrozable | u | 0 | SI | 0 | 0 | 0 | 0 | 0 | 0 | 0 | 0 | 0 | 0 | 0 | 0 | 0 | 0 | 0 | 0 | 0 | 0 | 0 | 0 | 0 | 0 | 0 | 0 | 0 | 0 | 0 | 0 | 0 | 0
1.02 | 126 | Transporte de Poste de 12 m/300 daN de Almacen a Punto de Izaje, en Terreno con Acceso Carrozable | u | 0 | SI | 0 | 0 | 0 | 0 | 0 | 0 | 0 | 0 | 0 | 0 | 0 | 0 | 0 | 0 | 0 | 0 | 0 | 0 | 0 | 0 | 0 | 0 | 0 | 0 | 0 | 0 | 0 | 0 | 0 | 0
1.03 | 127 | Transporte de Poste de 13 m/300 daN de Almacen a Punto de Izaje, en Terreno con Acceso Carrozable | u | 0 | SI | 0 | 0 | 0 | 0 | 0 | 0 | 0 | 0 | 0 | 0 | 0 | 0 | 0 | 0 | 0 | 0 | 0 | 0 | 0 | 0 | 0 | 0 | 0 | 0 | 0 | 0 | 0 | 0 | 0 | 0
1.04 | 128 | Transporte de Poste de 13 m/400 daN de Almacen a Punto de Izaje, en Terreno con Acceso Carrozable | u | 2 | SI | 0 | 1 | 1 | 0 | 0 | 0 | 0 | 0 | 0 | 0 | 0 | 0 | 0 | 0 | 0 | 0 | 0 | 0 | 0 | 0 | 0 | 0 | 0 | 0 | 0 | 0 | 0 | 0 | 0 | 0
1.05 | 129 | Transporte de Poste de madera importado de 12 m, Clase 5 de Almacen a Punto de Izaje, en Terreno sin Acceso Carrozable (< 1000 m) | u | 0 | NO | 0 | 0 | 0 | 0 | 0 | 0 | 0 | 0 | 0 | 0 | 0 | 0 | 0 | 0 | 0 | 0 | 0 | 0 | 0 | 0 | 0 | 0 | 0 | 0 | 0 | 0 | 0 | 0 | 0 | 0
1.06 | 130 | Transporte de Cruceta de madera tratada de 90 mm x 115 mm x 1,20 m, de Almacen a Punto de Instalaciòn en Terreno con Acceso Carrozable | u | 0 | SI | 0 | 0 | 0 | 0 | 0 | 0 | 0 | 0 | 0 | 0 | 0 | 0 | 0 | 0 | 0 | 0 | 0 | 0 | 0 | 0 | 0 | 0 | 0 | 0 | 0 | 0 | 0 | 0 | 0 | 0
1.07 | 131 | Transporte de Cruceta de madera tratada de 90 mm x 115 mm x 1,20 m, de Almacen a Punto de Instalaciòn en Terreno sin Acceso Carrozable (< 1000 m) | u | 0 | NO | 0 | 0 | 0 | 0 | 0 | 0 | 0 | 0 | 0 | 0 | 0 | 0 | 0 | 0 | 0 | 0 | 0 | 0 | 0 | 0 | 0 | 0 | 0 | 0 | 0 | 0 | 0 | 0 | 0 | 0
1.08 | 132 | Transporte de Aislador de Porcelana Tipo Pin, Clase ANSI 56-3 de Almacén a Punto de Instalaciòn en Terreno con Acceso Carrozable | u | 0 | SI | 0 | 0 | 0 | 0 | 0 | 0 | 0 | 0 | 0 | 0 | 0 | 0 | 0 | 0 | 0 | 0 | 0 | 0 | 0 | 0 | 0 | 0 | 0 | 0 | 0 | 0 | 0 | 0 | 0 | 0
1.09 | 133 | Transporte de Aislador de Porcelana Tipo Pin, Clase ANSI 56-3 de Almacén a Punto de Instalaciòn en Terreno sin Acceso Carrozable (< 1000 m) | u | 0 | NO | 0 | 0 | 0 | 0 | 0 | 0 | 0 | 0 | 0 | 0 | 0 | 0 | 0 | 0 | 0 | 0 | 0 | 0 | 0 | 0 | 0 | 0 | 0 | 0 | 0 | 0 | 0 | 0 | 0 | 0
1.1 | 134 | Transporte de Aislador Line Post Polimérico de Almacén a Punto de Instalaciòn en Terreno con Acceso Carrozable | u | 4 | SI | 0 | 2 | 2 | 0 | 0 | 0 | 0 | 0 | 0 | 0 | 0 | 0 | 0 | 0 | 0 | 0 | 0 | 0 | 0 | 0 | 0 | 0 | 0 | 0 | 0 | 0 | 0 | 0 | 0 | 0
1.11 | 135 | Transporte de Aislador Polimerico con Conexión Horquilla (Estructura) y Lengüeta (Linea), de 36 Kv y según Especificacion Técnica. de Almacen a Punto de Intalaciòn en Terreno con Acceso Carrozable | u | 0 | SI | 0 | 0 | 0 | 0 | 0 | 0 | 0 | 0 | 0 | 0 | 0 | 0 | 0 | 0 | 0 | 0 | 0 | 0 | 0 | 0 | 0 | 0 | 0 | 0 | 0 | 0 | 0 | 0 | 0 | 0
1.12 | 136 | Transporte de Conductor de Aleacion de Aluminio de 35 mm² de Almacen a Punto de Intalaciòn en Terreno con Acceso Carrozable | km | 0.12834 | SI | 0 | 0.051129 | 0.077211 | 0 | 0 | 0 | 0 | 0 | 0 | 0 | 0 | 0 | 0 | 0 | 0 | 0 | 0 | 0 | 0 | 0 | 0 | 0 | 0 | 0 | 0 | 0 | 0 | 0 | 0 | 0
1.13 | 137 | Transporte de Conductor de Aleacion de Aluminio de 35 mm² de Almacen a Punto de Intalaciòn en Terreno sin Acceso Carrozable (< 1000 m) | km | 0 | NO | 0 | 0 | 0 | 0 | 0 | 0 | 0 | 0 | 0 | 0 | 0 | 0 | 0 | 0 | 0 | 0 | 0 | 0 | 0 | 0 | 0 | 0 | 0 | 0 | 0 | 0 | 0 | 0 | 0 | 0
1.14 | 138 | Transporte de Seccionador Fusible Unipolar Tipo Expulsion (Cut-Out) de 27/38 kV, 100A, 150 kV-BIL. de Almacen a Punto de Instalaciòn en Terreno con Acceso Carrozable | u | 2 | SI | 0 | 0 | 2 | 0 | 0 | 0 | 0 | 0 | 0 | 0 | 0 | 0 | 0 | 0 | 0 | 0 | 0 | 0 | 0 | 0 | 0 | 0 | 0 | 0 | 0 | 0 | 0 | 0 | 0 | 0
1.15 | 139 | Transporte de Seccionador Fusible Unipolar Tipo Expulsion (Cut-Out) de 27/38 kV, 100A, 150 kV-BIL. de Almacen a Punto de Instalaciòn en Terreno sin Acceso Carrozable (< 1000 m) | u | 0 | NO | 0 | 0 | 0 | 0 | 0 | 0 | 0 | 0 | 0 | 0 | 0 | 0 | 0 | 0 | 0 | 0 | 0 | 0 | 0 | 0 | 0 | 0 | 0 | 0 | 0 | 0 | 0 | 0 | 0 | 0
1.16 | 140 | Transporte de Pararrayos de Oxido Metalico, 21 kV, 10 KA Clase 1 de Almacen a Punto de Montaje en Terreno con Acceso Carrozable | u | 2 | SI | 0 | 0 | 2 | 0 | 0 | 0 | 0 | 0 | 0 | 0 | 0 | 0 | 0 | 0 | 0 | 0 | 0 | 0 | 0 | 0 | 0 | 0 | 0 | 0 | 0 | 0 | 0 | 0 | 0 | 0
1.17 | 141 | Transporte de Pararrayos de Oxido Metalico, 21 kV, 10 KA Clase 1 de Almacen a Punto de Montaje en Terreno sin Acceso Carrozable (< 1000 m) | u | 0 | NO | 0 | 0 | 0 | 0 | 0 | 0 | 0 | 0 | 0 | 0 | 0 | 0 | 0 | 0 | 0 | 0 | 0 | 0 | 0 | 0 | 0 | 0 | 0 | 0 | 0 | 0 | 0 | 0 | 0 | 0
1.18 | 142 | Transporte de Bloque de Concreto de 0,40 x 0,40 x 0,15 m, de Almacen a Punto de Instalaciòn en Terreno con Acceso Carrozable | u | 1 | SI | 0 | 1 | 0 | 0 | 0 | 0 | 0 | 0 | 0 | 0 | 0 | 0 | 0 | 0 | 0 | 0 | 0 | 0 | 0 | 0 | 0 | 0 | 0 | 0 | 0 | 0 | 0 | 0 | 0 | 0
1.19 | 143 | Transporte de Caja Registro de Concreto para Puesta a Tierra 0,50 x 0,50 x 0,45 m, de Almacen a Punto de Montaje en Terreno con Acceso Carrozable | u | 3 | SI | 0 | 0 | 3 | 0 | 0 | 0 | 0 | 0 | 0 | 0 | 0 | 0 | 0 | 0 | 0 | 0 | 0 | 0 | 0 | 0 | 0 | 0 | 0 | 0 | 0 | 0 | 0 | 0 | 0 | 0
1.2 | 144 | Transporte de Caja Registro de Concreto para Puesta a Tierra 0,50 x 0,50 x 0,45 m, de Almacen a Punto de Montaje en Terreno sin Acceso Carrozable (< 1000 m) | u | 0 | NO | 0 | 0 | 0 | 0 | 0 | 0 | 0 | 0 | 0 | 0 | 0 | 0 | 0 | 0 | 0 | 0 | 0 | 0 | 0 | 0 | 0 | 0 | 0 | 0 | 0 | 0 | 0 | 0 | 0 | 0
1.21 | 145 | Transporte de Cable de Acero con Recubrimiento Metalurgico de Cu de 4AWG de Almacen a Punto de Intalaciòn en Terreno con Acceso Carrozable | km | 0.03 | SI | 0 | 0.0025 | 0.0275 | 0 | 0 | 0 | 0 | 0 | 0 | 0 | 0 | 0 | 0 | 0 | 0 | 0 | 0 | 0 | 0 | 0 | 0 | 0 | 0 | 0 | 0 | 0 | 0 | 0 | 0 | 0
1.22 | 146 | Transporte de Cable de Acero con Recubrimiento Metalurgico de Cu de 4AWG de Almacen a Punto de Intalaciòn en Terreno sin Acceso Carrozable (< 1000 m) | km | 0 | NO | 0 | 0 | 0 | 0 | 0 | 0 | 0 | 0 | 0 | 0 | 0 | 0 | 0 | 0 | 0 | 0 | 0 | 0 | 0 | 0 | 0 | 0 | 0 | 0 | 0 | 0 | 0 | 0 | 0 | 0
1.23 | 147 | Transporte de Accesorios de Ferreteria (Para Postes , conductores, Retenidas y PAT) de Almacen a Punto de Instalaciòn con Acceso Carrozable | Global | 1 | SI | 0.14286 | 0.14286 | 0.14286 | 0 | 0 | 0 | 0 | 0 | 0 | 0 | 0 | 0 | 0 | 0 | 0 | 0 | 0 | 0 | 0 | 0 | 0 | 0 | 0 | 0 | 0 | 0 | 0 | 0 | 0 | 0
1.24 | 148 | Transporte de Accesorios de Ferreteria (Para Postes , conductores, Retenidas y PAT) de Almacen a Punto de Instalaciòn sin Acceso Carrozable (< 1000 m) | Global | 1 | NO | 0.14286 | 0.14286 | 0.14286 | 0 | 0 | 0 | 0 | 0 | 0 | 0 | 0 | 0 | 0 | 0 | 0 | 0 | 0 | 0 | 0 | 0 | 0 | 0 | 0 | 0 | 0 | 0 | 0 | 0 | 0 | 0
1.25 | 149 | Transporte de Transformador Monofásico Fase - Neutro de 5 kVA; 13,2 / 0,46-0,23 kV y Tablero de Distribucion, de Almacen a Punto de Instalaciòn en Terreno con Acceso Carrozable | u | 0 | SI | 0 | 0 | 0 | 0 | 0 | 0 | 0 | 0 | 0 | 0 | 0 | 0 | 0 | 0 | 0 | 0 | 0 | 0 | 0 | 0 | 0 | 0 | 0 | 0 | 0 | 0 | 0 | 0 | 0 | 0
1.26 | 150 | Transporte de Transformador Monofásico Fase - Neutro de 5 kVA; 13,2 / 0,46-0,23 kV y Tablero de Distribucion, de Almacen a Punto de Instalaciòn en Terreno sin Acceso Carrozable (< 1000 m) | u | 0 | NO | 0 | 0 | 0 | 0 | 0 | 0 | 0 | 0 | 0 | 0 | 0 | 0 | 0 | 0 | 0 | 0 | 0 | 0 | 0 | 0 | 0 | 0 | 0 | 0 | 0 | 0 | 0 | 0 | 0 | 0
1.27 | 151 | Transporte de Transformador Monofásico Fase - Fase de 5 kVA; 13,8 / 0,46-0,23 kV y Tablero de Distribucion, de Almacen a Punto de Instalaciòn en Terreno con Acceso Carrozable | u | 0 | SI | 0 | 0 | 0 | 0 | 0 | 0 | 0 | 0 | 0 | 0 | 0 | 0 | 0 | 0 | 0 | 0 | 0 | 0 | 0 | 0 | 0 | 0 | 0 | 0 | 0 | 0 | 0 | 0 | 0 | 0
1.28 | 152 | Transporte de Transformador Monofásico Fase - Fase de 10 kVA; 13,8 / 0,46-0,23 kV y Tablero de Distribucion, de Almacen a Punto de Instalaciòn en Terreno con Acceso Carrozable | u | 0 | SI | 0 | 0 | 0 | 0 | 0 | 0 | 0 | 0 | 0 | 0 | 0 | 0 | 0 | 0 | 0 | 0 | 0 | 0 | 0 | 0 | 0 | 0 | 0 | 0 | 0 | 0 | 0 | 0 | 0 | 0
1.29 | 153 | Transporte de Ménsula de C.A.V y Cruceta Asimétrica de C.A.V, de Almacen a Punto de Instalaciòn en Terreno con Acceso Carrozable | u | 7 | SI | 0 | 2 | 5 | 0 | 0 | 0 | 0 | 0 | 0 | 0 | 0 | 0 | 0 | 0 | 0 | 0 | 0 | 0 | 0 | 0 | 0 | 0 | 0 | 0 | 0 | 0 | 0 | 0 | 0 | 0
1.3 | 154 | Transporte de Plataforma de Concreto Soporte de Transformador, de Almacen a Punto de Instalaciòn en Terreno con Acceso Carrozable | u | 1 | SI | 0 | 0 | 1 | 0 | 0 | 0 | 0 | 0 | 0 | 0 | 0 | 0 | 0 | 0 | 0 | 0 | 0 | 0 | 0 | 0 | 0 | 0 | 0 | 0 | 0 | 0 | 0 | 0 | 0 | 0
1.31 | 155 | Transporte de Poste de PRFV de 12 m/200 daN de Almacen a Punto de Izaje, en Terreno sin Acceso Carrozable (< 1000 m) | u | 0 | NO | 0 | 0 | 0 | 0 | 0 | 0 | 0 | 0 | 0 | 0 | 0 | 0 | 0 | 0 | 0 | 0 | 0 | 0 | 0 | 0 | 0 | 0 | 0 | 0 | 0 | 0 | 0 | 0 | 0 | 0
1.32 | 156 | Transporte de Poste de PRFV de 12 m/300 daN de Almacen a Punto de Izaje, en Terreno sin Acceso Carrozable (< 1000 m) | u | 0 | NO | 0 | 0 | 0 | 0 | 0 | 0 | 0 | 0 | 0 | 0 | 0 | 0 | 0 | 0 | 0 | 0 | 0 | 0 | 0 | 0 | 0 | 0 | 0 | 0 | 0 | 0 | 0 | 0 | 0 | 0
1.33 | 157 | Transporte de Cruceta de madera tratada de 90 mm x 115 mm x 2,00 m, de Almacen a Punto de Instalaciòn en Terreno con Acceso Carrozable | u | 0 | SI | 0 | 0 | 0 | 0 | 0 | 0 | 0 | 0 | 0 | 0 | 0 | 0 | 0 | 0 | 0 | 0 | 0 | 0 | 0 | 0 | 0 | 0 | 0 | 0 | 0 | 0 | 0 | 0 | 0 | 0
1.34 | 158 | Transporte de Cruceta de madera tratada de 90 mm x 115 mm x 2,40 m, de Almacen a Punto de Instalaciòn en Terreno con Acceso Carrozable | u | 0 | SI | 0 | 0 | 0 | 0 | 0 | 0 | 0 | 0 | 0 | 0 | 0 | 0 | 0 | 0 | 0 | 0 | 0 | 0 | 0 | 0 | 0 | 0 | 0 | 0 | 0 | 0 | 0 | 0 | 0 | 0
1.35 | 159 | Transporte de Aislador Polimerico con Conexión Horquilla (Estructura) y Lengüeta (Linea), de 36 Kv y según Especificacion Técnica. de Almacen a Punto de Intalaciòn en Terreno sin Acceso Carrozable | u | 0 | NO | 0 | 0 | 0 | 0 | 0 | 0 | 0 | 0 | 0 | 0 | 0 | 0 | 0 | 0 | 0 | 0 | 0 | 0 | 0 | 0 | 0 | 0 | 0 | 0 | 0 | 0 | 0 | 0 | 0 | 0
1.36 | 160 | Transporte de Transformador Monofásico Fase - Fase de 37.5 kVA; 13,8 / 0,46-0,23 kV y Tablero de Distribucion, de Almacen a Punto de Instalaciòn en Terreno con Acceso Carrozable | u | 1 | SI | 0 | 0 | 1 | 0 | 0 | 0 | 0 | 0 | 0 | 0 | 0 | 0 | 0 | 0 | 0 | 0 | 0 | 0 | 0 | 0 | 0 | 0 | 0 | 0 | 0 | 0 | 0 | 0 | 0 | 0
161
2 | 162 | INSTALACION DE POSTES
2.01 | 163 | Excavación en Terreno Tipo I (Arcilloso y Conglomerado) | m³ | 2.162 |  | 0 | 1.081 | 1.081 | 0 | 0 | 0 | 0 | 0 | 0 | 0 | 0 | 0 | 0 | 0 | 0 | 0 | 0 | 0 | 0 | 0 | 0 | 0 | 0 | 0 | 0 | 0 | 0 | 0 | 0 | 0
2.02 | 164 | Excavación en Terreno Tipo II (Rocoso) | m³ | 0 |  | 0 | 0 | 0 | 0 | 0 | 0 | 0 | 0 | 0 | 0 | 0 | 0 | 0 | 0 | 0 | 0 | 0 | 0 | 0 | 0 | 0 | 0 | 0 | 0 | 0 | 0 | 0 | 0 | 0 | 0
2.03 | 165 | Izaje, Identificación y/o codificación, y Señalización de Poste de 12 m/200 daN (*) | u | 0 | CAC 12/200 | 0 | 0 | 0 | 0 | 0 | 0 | 0 | 0 | 0 | 0 | 0 | 0 | 0 | 0 | 0 | 0 | 0 | 0 | 0 | 0 | 0 | 0 | 0 | 0 | 0 | 0 | 0 | 0 | 0 | 0
2.04 | 166 | Izaje, Identificación y/o codificación, y Señalización de Poste de 12 m/300 daN (*) | u | 0 | CAC 12/300 | 0 | 0 | 0 | 0 | 0 | 0 | 0 | 0 | 0 | 0 | 0 | 0 | 0 | 0 | 0 | 0 | 0 | 0 | 0 | 0 | 0 | 0 | 0 | 0 | 0 | 0 | 0 | 0 | 0 | 0
2.05 | 167 | Izaje, Identificación y/o codificación, y Señalización de Poste de 13 m/300 daN (*) | u | 0 | CAC 13/300 | 0 | 0 | 0 | 0 | 0 | 0 | 0 | 0 | 0 | 0 | 0 | 0 | 0 | 0 | 0 | 0 | 0 | 0 | 0 | 0 | 0 | 0 | 0 | 0 | 0 | 0 | 0 | 0 | 0 | 0
2.06 | 168 | Izaje, Identificación y/o codificación, y Señalización de Poste de 13 m/400 daN (*) | u | 2 | CAC 13/400 | 0 | 1 | 1 | 0 | 0 | 0 | 0 | 0 | 0 | 0 | 0 | 0 | 0 | 0 | 0 | 0 | 0 | 0 | 0 | 0 | 0 | 0 | 0 | 0 | 0 | 0 | 0 | 0 | 0 | 0
2.07 | 169 | Izaje, Identificación y/o codificación, y Señalización de Poste de madera importada de 12 m, Clase 5 (*) | u | 0 | MAD C5 | 0 | 0 | 0 | 0 | 0 | 0 | 0 | 0 | 0 | 0 | 0 | 0 | 0 | 0 | 0 | 0 | 0 | 0 | 0 | 0 | 0 | 0 | 0 | 0 | 0 | 0 | 0 | 0 | 0 | 0
2.08 | 170 | Relleno y Compactación para cimentación de Poste 12m, en Terreno Tipo I (Arcilloso y Conglomerado) | m³ | 0 | CI-C | 0 | 0 | 0 | 0 | 0 | 0 | 0 | 0 | 0 | 0 | 0 | 0 | 0 | 0 | 0 | 0 | 0 | 0 | 0 | 0 | 0 | 0 | 0 | 0 | 0 | 0 | 0 | 0 | 0 | 0
2.09 | 171 | Cimentación con Concreto Ciclópeo de Poste de 13m en Terreno Tipo I (Arcilloso y Conglomerado) | u | 2 | CI-A | 0 | 1 | 1 | 0 | 0 | 0 | 0 | 0 | 0 | 0 | 0 | 0 | 0 | 0 | 0 | 0 | 0 | 0 | 0 | 0 | 0 | 0 | 0 | 0 | 0 | 0 | 0 | 0 | 0 | 0
2.1 | 172 | Cimentación con concreto ciclópeo de Poste de 13m en Terreno Tipo II (Rocoso) | u | 0 | CII-A
2.11 | 173 | Solado para poste de concreto (e=0.10 m. C:H, 1:8) | u | 2 |  | 0 | 1 | 1 | 0 | 0 | 0 | 0 | 0 | 0 | 0 | 0 | 0 | 0 | 0 | 0 | 0 | 0 | 0 | 0 | 0 | 0 | 0 | 0 | 0 | 0 | 0 | 0 | 0 | 0 | 0
2.11 | 174 | Izaje, Identificación y/o codificación, y Señalización de Poste de PRFV de 12 m/200 daN (*) | u | 0 | PRFV 12/200 | 0 | 0 | 0 | 0 | 0 | 0 | 0 | 0 | 0 | 0 | 0 | 0 | 0 | 0 | 0 | 0 | 0 | 0 | 0 | 0 | 0 | 0 | 0 | 0 | 0 | 0 | 0 | 0 | 0 | 0
2.12 | 175 | Izaje, Identificación y/o codificación, y Señalización de Poste de PRFV de 12 m/300 daN (*) | u | 0 | PRFV 12/300 | 0 | 0 | 0 | 0 | 0 | 0 | 0 | 0 | 0 | 0 | 0 | 0 | 0 | 0 | 0 | 0 | 0 | 0 | 0 | 0 | 0 | 0 | 0 | 0 | 0 | 0 | 0 | 0 | 0 | 0
176
3 | 177 | INSTALACION DE RETENIDAS
3.01 | 178 | Excavación en Terreno Tipo I (Arcilloso y Conglomerado) | m³ | 0 |  | 0 | 0 | 0 | 0 | 0 | 0 | 0 | 0 | 0 | 0 | 0 | 0 | 0 | 0 | 0 | 0 | 0 | 0 | 0 | 0 | 0 | 0 | 0 | 0 | 0 | 0 | 0 | 0 | 0 | 0
3.02 | 179 | Excavación en Terreno Tipo II (Rocoso) | m³ | 1.118 |  | 0 | 1.118 | 0 | 0 | 0 | 0 | 0 | 0 | 0 | 0 | 0 | 0 | 0 | 0 | 0 | 0 | 0 | 0 | 0 | 0 | 0 | 0 | 0 | 0 | 0 | 0 | 0 | 0 | 0 | 0
3.03 | 180 | Instalación de Retenida Inclinada | u | 1 |  | 0 | 1 | 0 | 0 | 0 | 0 | 0 | 0 | 0 | 0 | 0 | 0 | 0 | 0 | 0 | 0 | 0 | 0 | 0 | 0 | 0 | 0 | 0 | 0 | 0 | 0 | 0 | 0 | 0 | 0
3.04 | 181 | Instalación de Retenida Inclinada en Y | u | 0 |  | 0 | 0 | 0 | 0 | 0 | 0 | 0 | 0 | 0 | 0 | 0 | 0 | 0 | 0 | 0 | 0 | 0 | 0 | 0 | 0 | 0 | 0 | 0 | 0 | 0 | 0 | 0 | 0 | 0 | 0
3.05 | 182 | Relleno y Compactación en Terreno Tipo I de Retenida | m³ | 0 |  | 0 | 0 | 0 | 0 | 0 | 0 | 0 | 0 | 0 | 0 | 0 | 0 | 0 | 0 | 0 | 0 | 0 | 0 | 0 | 0 | 0 | 0 | 0 | 0 | 0 | 0 | 0 | 0 | 0 | 0
3.06 | 183 | Relleno y Compactación en Terreno Tipo II de Retenida | m³ | 1.094 |  | 0 | 1.094 | 0 | 0 | 0 | 0 | 0 | 0 | 0 | 0 | 0 | 0 | 0 | 0 | 0 | 0 | 0 | 0 | 0 | 0 | 0 | 0 | 0 | 0 | 0 | 0 | 0 | 0 | 0 | 0
3.07 | 184 | Instalación de Retenida Vertical | u | 0 |  | 0 | 0 | 0 | 0 | 0 | 0 | 0 | 0 | 0 | 0 | 0 | 0 | 0 | 0 | 0 | 0 | 0 | 0 | 0 | 0 | 0 | 0 | 0 | 0 | 0 | 0 | 0 | 0 | 0 | 0
3.08 | 185 | Instalación de Retenida Vertical en Y | u | 0 |  | 0 | 0 | 0 | 0 | 0 | 0 | 0 | 0 | 0 | 0 | 0 | 0 | 0 | 0 | 0 | 0 | 0 | 0 | 0 | 0 | 0 | 0 | 0 | 0 | 0 | 0 | 0 | 0 | 0 | 0
186
4 | 187 | MONTAJE DE ARMADOS
4.01 | 188 | Armado PS1-0 (0°-5°) Monofasico retorno por tierra | Jgo. | 0 |  | 0 | 0 | 0 | 0 | 0 | 0 | 0 | 0 | 0 | 0 | 0 | 0 | 0 | 0 | 0 | 0 | 0 | 0 | 0 | 0 | 0 | 0 | 0 | 0 | 0 | 0 | 0 | 0 | 0 | 0
4.02 | 189 | Armado TS-0 Soporte de Retención, monofásico, retorno por tierra | Jgo. | 0 |  | 0 | 0 | 0 | 0 | 0 | 0 | 0 | 0 | 0 | 0 | 0 | 0 | 0 | 0 | 0 | 0 | 0 | 0 | 0 | 0 | 0 | 0 | 0 | 0 | 0 | 0 | 0 | 0 | 0 | 0
4.03 | 190 | Armado DT-0 Soporte derivación tensada monofásico retorno por tierra | Jgo. | 0 |  | 0 | 0 | 0 | 0 | 0 | 0 | 0 | 0 | 0 | 0 | 0 | 0 | 0 | 0 | 0 | 0 | 0 | 0 | 0 | 0 | 0 | 0 | 0 | 0 | 0 | 0 | 0 | 0 | 0 | 0
4.04 | 191 | Armado DS-0 Soporte derivación no tensada monofásico sin neutro | Jgo. | 0 |  | 0 | 0 | 0 | 0 | 0 | 0 | 0 | 0 | 0 | 0 | 0 | 0 | 0 | 0 | 0 | 0 | 0 | 0 | 0 | 0 | 0 | 0 | 0 | 0 | 0 | 0 | 0 | 0 | 0 | 0
4.05 | 192 | Armado DS-2V Soporte derivación monofásico | Jgo. | 0 |  | 0 | 0 | 0 | 0 | 0 | 0 | 0 | 0 | 0 | 0 | 0 | 0 | 0 | 0 | 0 | 0 | 0 | 0 | 0 | 0 | 0 | 0 | 0 | 0 | 0 | 0 | 0 | 0 | 0 | 0
4.06 | 193 | Armado TSVE-2 Sopte. Retención, susp. vertical, bifasico | Jgo. | 0 |  | 0 | 0 | 0 | 0 | 0 | 0 | 0 | 0 | 0 | 0 | 0 | 0 | 0 | 0 | 0 | 0 | 0 | 0 | 0 | 0 | 0 | 0 | 0 | 0 | 0 | 0 | 0 | 0 | 0 | 0
4.07 | 194 | Armado PA1VE-2 Soporte de ángulo vertical 10° a 30° bifásico sin neutro | Jgo. | 0 |  | 0 | 0 | 0 | 0 | 0 | 0 | 0 | 0 | 0 | 0 | 0 | 0 | 0 | 0 | 0 | 0 | 0 | 0 | 0 | 0 | 0 | 0 | 0 | 0 | 0 | 0 | 0 | 0 | 0 | 0
4.08 | 195 | Armado PSVE-2 Soporte de suspensión vertical 0° a 10° bifásico sin neutro | Jgo. | 2 |  | 0 | 1 | 1 | 0 | 0 | 0 | 0 | 0 | 0 | 0 | 0 | 0 | 0 | 0 | 0 | 0 | 0 | 0 | 0 | 0 | 0 | 0 | 0 | 0 | 0 | 0 | 0 | 0 | 0 | 0
4.09 | 196 | Armado SMM-2P S.E. 1ø, Monoposte en alineamiento, con pararrayos. | Jgo. | 0 |  | 0 | 0 | 0 | 0 | 0 | 0 | 0 | 0 | 0 | 0 | 0 | 0 | 0 | 0 | 0 | 0 | 0 | 0 | 0 | 0 | 0 | 0 | 0 | 0 | 0 | 0 | 0 | 0 | 0 | 0
4.1 | 197 | Armado SBM-2V S.E. 2ø, Monoposte en alineamiento, con pararrayos. | Jgo. | 1 |  | 0 | 0 | 1 | 0 | 0 | 0 | 0 | 0 | 0 | 0 | 0 | 0 | 0 | 0 | 0 | 0 | 0 | 0 | 0 | 0 | 0 | 0 | 0 | 0 | 0 | 0 | 0 | 0 | 0 | 0
4.11 | 198 | Armado DS-0A Soporte derivación no tensada monofásico sin neutro | Jgo. | 0 |  | 0 | 0 | 0 | 0 | 0 | 0 | 0 | 0 | 0 | 0 | 0 | 0 | 0 | 0 | 0 | 0 | 0 | 0 | 0 | 0 | 0 | 0 | 0 | 0 | 0 | 0 | 0 | 0 | 0 | 0
4.12 | 199 | Armado PA1-0 (5° -30°) soporte de ángulo monofásico, retorno por tierra | Jgo. | 0 |  | 0 | 0 | 0 | 0 | 0 | 0 | 0 | 0 | 0 | 0 | 0 | 0 | 0 | 0 | 0 | 0 | 0 | 0 | 0 | 0 | 0 | 0 | 0 | 0 | 0 | 0 | 0 | 0 | 0 | 0
4.13 | 200 | Armado PTV-0 Soporte terminal monofásico, retorno por tierra | Jgo. | 0 |  | 0 | 0 | 0 | 0 | 0 | 0 | 0 | 0 | 0 | 0 | 0 | 0 | 0 | 0 | 0 | 0 | 0 | 0 | 0 | 0 | 0 | 0 | 0 | 0 | 0 | 0 | 0 | 0 | 0 | 0
4.14 | 201 | Armado SMM-1P S.E. 1ø, Monoposte en fin de linea, con pararrayos. | Jgo. | 0 |  | 0 | 0 | 0 | 0 | 0 | 0 | 0 | 0 | 0 | 0 | 0 | 0 | 0 | 0 | 0 | 0 | 0 | 0 | 0 | 0 | 0 | 0 | 0 | 0 | 0 | 0 | 0 | 0 | 0 | 0
4.15 | 202 | Armado DS-2 Soporte derivación no tensada bifásico sin neutro | Jgo. | 1 |  | 1 | 0 | 0 | 0 | 0 | 0 | 0 | 0 | 0 | 0 | 0 | 0 | 0 | 0 | 0 | 0 | 0 | 0 | 0 | 0 | 0 | 0 | 0 | 0 | 0 | 0 | 0 | 0 | 0 | 0
4.16 | 203 | Armado PS1-2 Soporte de Alineamiento 0° a 5° bifásico sin neutro | Jgo. | 0 |  | 0 | 0 | 0 | 0 | 0 | 0 | 0 | 0 | 0 | 0 | 0 | 0 | 0 | 0 | 0 | 0 | 0 | 0 | 0 | 0 | 0 | 0 | 0 | 0 | 0 | 0 | 0 | 0 | 0 | 0
4.17 | 204 | Armado SBM-2P S.E. 2ø, Monoposte en alineamiento, con pararrayos. | Jgo. | 0 |  | 0 | 0 | 0 | 0 | 0 | 0 | 0 | 0 | 0 | 0 | 0 | 0 | 0 | 0 | 0 | 0 | 0 | 0 | 0 | 0 | 0 | 0 | 0 | 0 | 0 | 0 | 0 | 0 | 0 | 0
205
5 | 206 | MONTAJE DE CONDUCTORES
5.01 | 207 | Tendido y Puesta en Flecha de Conductor de Aleación de aluminio de 35 mm², Por Fase, Incluye Instalación de Amortiguadores. | km | 0.12834 | 35 mm² AAAC | 0 | 0.051129 | 0.077211 | 0 | 0 | 0 | 0 | 0 | 0 | 0 | 0 | 0 | 0 | 0 | 0 | 0 | 0 | 0 | 0 | 0 | 0 | 0 | 0 | 0 | 0 | 0 | 0 | 0 | 0 | 0
208
6 | 209 | INSTALACION DE PUESTA A TIERRA
6.01 | 210 | Excavación en Terreno Tipo I (Arcilloso y Conglomerado) | m³ | 5.089 |  | 0 | 0 | 5.089 | 0 | 0 | 0 | 0 | 0 | 0 | 0 | 0 | 0 | 0 | 0 | 0 | 0 | 0 | 0 | 0 | 0 | 0 | 0 | 0 | 0 | 0 | 0 | 0 | 0 | 0 | 0
6.02 | 211 | Excavación en Terreno Tipo II (Rocoso) | m³ | 0 |  | 0 | 0 | 0 | 0 | 0 | 0 | 0 | 0 | 0 | 0 | 0 | 0 | 0 | 0 | 0 | 0 | 0 | 0 | 0 | 0 | 0 | 0 | 0 | 0 | 0 | 0 | 0 | 0 | 0 | 0
6.03 | 212 | Instalacion de Puesta a Tierra Tipo PAT-1C (Contrapeso). Instalación en Poste de Concreto Armado | u | 1 |  | 0 | 1 | 0 | 0 | 0 | 0 | 0 | 0 | 0 | 0 | 0 | 0 | 0 | 0 | 0 | 0 | 0 | 0 | 0 | 0 | 0 | 0 | 0 | 0 | 0 | 0 | 0 | 0 | 0 | 0
6.04 | 213 | Instalación de Puesta a Tierra Tipo PAT-2 con dos Electrodos Verticales. Instalación en Poste de Concreto Armado Centrifugado (Incluye instalación de dos Cajas de Registro) | u | 0 |  | 0 | 0 | 0 | 0 | 0 | 0 | 0 | 0 | 0 | 0 | 0 | 0 | 0 | 0 | 0 | 0 | 0 | 0 | 0 | 0 | 0 | 0 | 0 | 0 | 0 | 0 | 0 | 0 | 0 | 0
6.05 | 214 | Instalación de Puesta a Tierra Tipo PAT-3 con tres Electrodos Verticales. Instalación en Poste de Concreto Armado Centrifugado (Incluye instalación de tres Cajas de Registro). | u | 1 |  | 0 | 0 | 1 | 0 | 0 | 0 | 0 | 0 | 0 | 0 | 0 | 0 | 0 | 0 | 0 | 0 | 0 | 0 | 0 | 0 | 0 | 0 | 0 | 0 | 0 | 0 | 0 | 0 | 0 | 0
6.06 | 215 | Instalación de Puesta a Tierra Tipo PAT-3 con tres Electrodos Verticales. Instalación en Poste de Madera (Incluye instalación de tres Cajas de Registro) | u | 0 |  | 0 | 0 | 0 | 0 | 0 | 0 | 0 | 0 | 0 | 0 | 0 | 0 | 0 | 0 | 0 | 0 | 0 | 0 | 0 | 0 | 0 | 0 | 0 | 0 | 0 | 0 | 0 | 0 | 0 | 0
6.07 | 216 | Relleno y Compactación de Puesta a Tierra con material adecuado | m³ | 4.825 |  | 0 | 0 | 4.825 | 0 | 0 | 0 | 0 | 0 | 0 | 0 | 0 | 0 | 0 | 0 | 0 | 0 | 0 | 0 | 0 | 0 | 0 | 0 | 0 | 0 | 0 | 0 | 0 | 0 | 0 | 0
217
7 | 218 | PRUEBAS Y PUESTA EN SERVICIO
7.01 | 219 | Pruebas y Puesta en Servicio de Redes Primarias | Loc. | 1 |  | 0.14286 | 0.14286 | 0.14286 | 0 | 0 | 0 | 0 | 0 | 0 | 0 | 0 | 0 | 0 | 0 | 0 | 0 | 0 | 0 | 0 | 0 | 0 | 0 | 0 | 0 | 0 | 0 | 0 | 0 | 0 | 0
7.02 | 220 | Expediente Técnico Final Conforme a Obra y de Concesión Rural de Redes Primarias (1 Original + 3 Copias), incluye la presentacion digitalizada de textos y planos en CD. | Loc. | 1 |  | 0.14286 | 0.14286 | 0.14286 | 0 | 0 | 0 | 0 | 0 | 0 | 0 | 0 | 0 | 0 | 0 | 0 | 0 | 0 | 0 | 0 | 0 | 0 | 0 | 0 | 0 | 0 | 0 | 0 | 0 | 0 | 0
221

## M_18
[6 empty] | 1 | 2 | 3 | 4 | 5 | 6 | 7 | 8 | 9 | 10 | 11 | 12 | 13 | 14 | 15 | 16 | 17 | 18 | 19 | 20 | 21 | 22 | 23 | 24 | 25 | 26 | 27 | 28 | 29 | 30
|  | N° Estructura |  |  |  | 0 | 1 | 2 | 3 | 4 | 5 | 6 | 7 | 8 | 9 | 10 | 11 | 12 | 13 | 0 | 0 | 0 | 0 | 0 | 0 | 0 | 0 | 0 | 0 | 0 | 0 | 0 | 0 | 0 | 0
|  | ARMADO | Principal |  |  | - | TSVE-2 | PSVE-2 | PSVE-2 | PSVE-2 | PSVE-2 | PSVE-2 | TSVE-2 | TSVE-2 | PSVE-2 | PSVE-2 | PSVE-2 | TSVE-2 | PSVE-2 | - | - | - | - | - | - | - | - | - | - | - | - | - | - | - | -
|  |  | Auxiliar |  |  | DS-2 | - | - | - | - | - | - | - | - | - | - | - | - | SBM-2V | - | - | - | - | - | - | - | - | - | - | - | - | - | - | - | -
|  |  | Fusible |  |  | - | - | - | - | - | - | - | - | - | - | - | - | - | 2A-K | - | - | - | - | - | - | - | - | - | - | - | - | - | - | - | -
|  | SUEBSTACION | Numero |  |  | - | - | - | - | - | - | - | - | - | - | - | - | - | 01 | - | - | - | - | - | - | - | - | - | - | - | - | - | - | - | -
|  |  | Nomenclatura |  |  | - | - | - | - | - | - | - | - | - | - | - | - | - | 10kVA-2ø-13,8kV | - | - | - | - | - | - | - | - | - | - | - | - | - | - | - | -
|  |  | Kva |  |  | - | - | - | - | - | - | - | - | - | - | - | - | - | 10 | - | - | - | - | - | - | - | - | - | - | - | - | - | - | - | -
|  | POSTE | Cantidad |  |  | 0 | 1 | 1 | 1 | 1 | 1 | 1 | 1 | 1 | 1 | 1 | 1 | 1 | 1 | 0 | 0 | 0 | 0 | 0 | 0 | 0 | 0 | 0 | 0 | 0 | 0 | 0 | 0 | 0 | 0
|  |  | Tipo |  |  | - | CAC | CAC | CAC | CAC | CAC | CAC | CAC | CAC | CAC | CAC | CAC | CAC | CAC | - | - | - | - | - | - | - | - | - | - | - | - | - | - | - | -
|  |  | Longitud / Carga |  |  | - | 13/400 | 13/300 | 13/300 | 13/300 | 13/300 | 13/300 | 13/400 | 13/400 | 13/300 | 13/300 | 13/300 | 13/400 | 13/400 | - | - | - | - | - | - | - | - | - | - | - | - | - | - | - | -
|  | CONDUCTOR | Vano Atrás | m |  | 0 | 15.6 | 81.7 | 83.6 | 82.1 | 82 | 81.5 | 81.7 | 17.2 | 98.7 | 100.3 | 89 | 98.2 | 29.8 | - | - | - | - | - | - | - | - | - | - | - | - | - | - | - | -
|  |  | Sección | mm² |  | 35 mm² AAAC | 35 mm² AAAC | 35 mm² AAAC | 35 mm² AAAC | 35 mm² AAAC | 35 mm² AAAC | 35 mm² AAAC | 35 mm² AAAC | 35 mm² AAAC | 35 mm² AAAC | 35 mm² AAAC | 35 mm² AAAC | 35 mm² AAAC | 35 mm² AAAC | - | - | - | - | - | - | - | - | - | - | - | - | - | - | - | -
|  |  | Nº de | Fases |  | 2 | 2 | 2 | 2 | 2 | 2 | 2 | 2 | 2 | 2 | 2 | 2 | 2 | 2 | - | - | - | - | - | - | - | - | - | - | - | - | - | - | - | -
|  | RETENIDAS | RI-A | [u] |  | 0 | 0 | 0 | 0 | 0 | 0 | 0 | 0 | 0 | 0 | 0 | 0 | 0 | 0 | 0 | 0 | 0 | 0 | 0 | 0 | 0 | 0 | 0 | 0 | 0 | 0 | 0 | 0 | 0 | 0
|  |  | RV-A | [u] |  | 0 | 0 | 0 | 0 | 0 | 0 | 0 | 0 | 0 | 0 | 0 | 0 | 0 | 0 | 0 | 0 | 0 | 0 | 0 | 0 | 0 | 0 | 0 | 0 | 0 | 0 | 0 | 0 | 0 | 0
|  |  | RYI-A | [u] |  | 0 | 1 | 0 | 0 | 0 | 0 | 0 | 1 | 1 | 0 | 0 | 0 | 1 | 0 | 0 | 0 | 0 | 0 | 0 | 0 | 0 | 0 | 0 | 0 | 0 | 0 | 0 | 0 | 0 | 0
|  |  | RYV-A | [u] |  | 0 | 0 | 0 | 0 | 0 | 0 | 0 | 0 | 0 | 0 | 0 | 0 | 0 | 0 | 0 | 0 | 0 | 0 | 0 | 0 | 0 | 0 | 0 | 0 | 0 | 0 | 0 | 0 | 0 | 0
|  | PAT | TIPO |  |  | - | PAT-1C | PAT-1C | PAT-1C | PAT-1C | PAT-1C | PAT-1C | PAT-1C | PAT-1C | PAT-1C | PAT-1C | PAT-1C | PAT-1C | PAT-3 | - | - | - | - | - | - | - | - | - | - | - | - | - | - | - | -
|  | Cimentación |  |  |  | - | CI-A | CI-A | CI-A | CI-A | CII-A | CI-A | CI-A | CI-A | CI-A | CI-A | CI-A | CI-A | CI-A | - | - | - | - | - | - | - | - | - | - | - | - | - | - | - | -
Accesibilidad | bar: 1 to 30
|  | Amortiguadores |  |  |  | 0 | 0 | 0 | 0 | 0 | 0 | 0 | 0 | 0 | 0 | 0 | 0 | 0 | 0 | - | - | - | - | - | - | - | - | - | - | - | - | - | - | - | -
|  | COORDENADAS WGS-84 |  | ESTE |  | 781776.01 | 781767.55 | 781705.96 | 781644.33 | 781582.65 | 781522.81 | 781463.03 | 781402.90 | 781385.75 | 781336.38 | 781286.24 | 781241.81 | 781192.88 | 781177.91 | - | - | - | - | - | - | - | - | - | - | - | - | - | - | - | -
|  |  |  | NORTE |  | 8989746.77 | 8989759.82 | 8989813.47 | 8989869.88 | 8989923.91 | 8989979.33 | 8990034.71 | 8990089.95 | 8990089.85 | 8990004.38 | 8989917.53 | 8989840.5 | 8989755.35 | 8989729.36 | - | - | - | - | - | - | - | - | - | - | - | - | - | - | - | -
|  | Área |  |  |  | 2 | 2 | 2 | 2 | 2 | 2 | 2 | 2 | 2 | 2 | 2 | 2 | 2 | 2 | 0 | 0 | 0 | 0 | 0 | 0 | 0 | 0 | 0 | 0 | 0 | 0 | 0 | 0 | 0 | 0
|  | Sistema Kv |  |  |  | - | - | - | - | - | - | - | - | - | - | - | - | - | 13,8kV | - | - | - | - | - | - | - | - | - | - | - | - | - | - | - | -
Veredas | bar: 1 to 30
|  | TIPOS DE TERRENO | Terreno Tipo I (%) |  |  | 0 | 1 | 1 | 1 | 1 | 0 | 1 | 1 | 1 | 1 | 1 | 1 | 1 | 1 | 0 | 0 | 0 | 0 | 0 | 0 | 0 | 0 | 0 | 0 | 0 | 0 | 0 | 0 | 0 | 0
|  |  | Terreno Tipo II (%) |  |  | 0 | 0 | 0 | 0 | 0 | 1 | 0 | 0 | 0 | 0 | 0 | 0 | 0 | 0 | 0 | 0 | 0 | 0 | 0 | 0 | 0 | 0 | 0 | 0 | 0 | 0 | 0 | 0 | 0 | 0
|  | Observaciones |  |  |  | 0 | 0 | 0 | 0 | 0 | 0 | 0 | 0 | 0 | 0 | 0 | 0 | 0 | 0 | 0 | 0 | 0 | 0 | 0 | 0 | 0 | 0 | 0 | 0 | 0 | 0 | 0 | 0 | 0 | 0
|  | RETENIDAS | Terreno Tipo I (%) |  |  | 0 | 1 | 0 | 0 | 0 | 0 | 0 | 1 | 1 | 0 | 0 | 0 | 1 | 0 | 0 | 0 | 0 | 0 | 0 | 0 | 0 | 0 | 0 | 0 | 0 | 0 | 0 | 0 | 0 | 0
|  |  | Terreno Tipo II (%) |  |  | 0 | 0 | 0 | 0 | 0 | 0 | 0 | 0 | 0 | 0 | 0 | 0 | 0 | 0 | 0 | 0 | 0 | 0 | 0 | 0 | 0 | 0 | 0 | 0 | 0 | 0 | 0 | 0 | 0 | 0
|  | PUESTA A TIERRA | Terreno Tipo I (%) |  |  | 0 | 1 | 1 | 1 | 1 | 1 | 1 | 1 | 1 | 1 | 1 | 1 | 1 | 1 | 0 | 0 | 0 | 0 | 0 | 0 | 0 | 0 | 0 | 0 | 0 | 0 | 0 | 0 | 0 | 0
|  |  | Terreno Tipo II (%) |  |  | 0 | 0 | 0 | 0 | 0 | 0 | 0 | 0 | 0 | 0 | 0 | 0 | 0 | 0 | 0 | 0 | 0 | 0 | 0 | 0 | 0 | 0 | 0 | 0 | 0 | 0 | 0 | 0 | 0 | 0
METRADO DETALLADA DE REDES PRIMARIAS
OBRA: |  | "AMPLIACIÓN DEL SERVICIO DE ENERGÍA ELÉCTRICA EN LA PROVINCIA DEL SANTA Y EN EL DISTRITO DE PAMPAROMAS – DEPARTAMENTO DE ANCASH" |  | ESTRUCTURA |  | 0 | 1 | 2 | 3 | 4 | 5 | 6 | 7 | 8 | 9 | 10 | 11 | 12 | 13 | 0 | 0 | 0 | 0 | 0 | 0 | 0 | 0 | 0 | 0 | 0 | 0 | 0 | 0 | 0 | 0
|  |  |  | TIPO DE POSTE |  | - | CAC | CAC | CAC | CAC | CAC | CAC | CAC | CAC | CAC | CAC | CAC | CAC | CAC | - | - | - | - | - | - | - | - | - | - | - | - | - | - | - | -
|  |  |  | A. PRINCIPAL |  | - | TSVE-2 | PSVE-2 | PSVE-2 | PSVE-2 | PSVE-2 | PSVE-2 | TSVE-2 | TSVE-2 | PSVE-2 | PSVE-2 | PSVE-2 | TSVE-2 | PSVE-2 | - | - | - | - | - | - | - | - | - | - | - | - | - | - | - | -
UBICACIÓN: |  | ANCASH |  | A. AUXILIAR |  | DS-2 | - | - | - | - | - | - | - | - | - | - | - | - | SBM-2V | - | - | - | - | - | - | - | - | - | - | - | - | - | - | - | -
18 |  | MEDANO NEGRO |  | SUBESTACION |  | - | - | - | - | - | - | - | - | - | - | - | - | - | 01 | - | - | - | - | - | - | - | - | - | - | - | - | - | - | - | -
Item | 1 | Descripción de Partidas | Unid. | Metrado
2
1 | 3 | CRUCETAS DE MADERA DE PROCEDENCIA NACIONAL
1.01 | 4 | Cruceta de madera tratada de 90 mm x 115 mm x 1,20 m | u | 0 |  | 0 | 0 | 0 | 0 | 0 | 0 | 0 | 0 | 0 | 0 | 0 | 0 | 0 | 0 | 0 | 0 | 0 | 0 | 0 | 0 | 0 | 0 | 0 | 0 | 0 | 0 | 0 | 0 | 0 | 0
1.02 | 5 | Listón de madera tratada 50 x 19 mm sección, 2,7 m longitud (incluye clavos de fijación) | u | 0 |  | 0 | 0 | 0 | 0 | 0 | 0 | 0 | 0 | 0 | 0 | 0 | 0 | 0 | 0 | 0 | 0 | 0 | 0 | 0 | 0 | 0 | 0 | 0 | 0 | 0 | 0 | 0 | 0 | 0 | 0
1.03 | 6 | Cruceta de madera tratada de 90 mm x 115 mm x 2,00 m | u | 0 |  | 0 | 0 | 0 | 0 | 0 | 0 | 0 | 0 | 0 | 0 | 0 | 0 | 0 | 0 | 0 | 0 | 0 | 0 | 0 | 0 | 0 | 0 | 0 | 0 | 0 | 0 | 0 | 0 | 0 | 0
1.04 | 7 | Cruceta de madera tratada de 90 mm x 115 mm x 2,40 m | u | 0 |  | 0 | 0 | 0 | 0 | 0 | 0 | 0 | 0 | 0 | 0 | 0 | 0 | 0 | 0 | 0 | 0 | 0 | 0 | 0 | 0 | 0 | 0 | 0 | 0 | 0 | 0 | 0 | 0 | 0 | 0
8
2 | 9 | POSTES DE CONCRETO ARMADO CENTRIFUGADO
2.01 | 10 | Poste de C.A.C. de 12 m/200 daN (Incluye perilla) | u | 0 | CAC 12/200 | 0 | 0 | 0 | 0 | 0 | 0 | 0 | 0 | 0 | 0 | 0 | 0 | 0 | 0 | 0 | 0 | 0 | 0 | 0 | 0 | 0 | 0 | 0 | 0 | 0 | 0 | 0 | 0 | 0 | 0
2.02 | 11 | Poste de C.A.C. de 12 m/300 daN (Incluye perilla) | u | 0 | CAC 12/300 | 0 | 0 | 0 | 0 | 0 | 0 | 0 | 0 | 0 | 0 | 0 | 0 | 0 | 0 | 0 | 0 | 0 | 0 | 0 | 0 | 0 | 0 | 0 | 0 | 0 | 0 | 0 | 0 | 0 | 0
2.03 | 12 | Poste de C.A.C. de 13 m/300 daN (Incluye perilla) | u | 8 | CAC 13/300 | 0 | 0 | 1 | 1 | 1 | 1 | 1 | 0 | 0 | 1 | 1 | 1 | 0 | 0 | 0 | 0 | 0 | 0 | 0 | 0 | 0 | 0 | 0 | 0 | 0 | 0 | 0 | 0 | 0 | 0
2.04 | 13 | Poste de C.A.C. de 13 m/400 daN (Incluye perilla) | u | 5 | CAC 13/400 | 0 | 1 | 0 | 0 | 0 | 0 | 0 | 1 | 1 | 0 | 0 | 0 | 1 | 1 | 0 | 0 | 0 | 0 | 0 | 0 | 0 | 0 | 0 | 0 | 0 | 0 | 0 | 0 | 0 | 0
14
3 | 15 | POSTES DE MADERA IMPORTADA
3.01 | 16 | Poste de madera importada (Pino Amarillo del Sur) de 12 m, Clase 5 | u | 0 | MAD C5 | 0 | 0 | 0 | 0 | 0 | 0 | 0 | 0 | 0 | 0 | 0 | 0 | 0 | 0 | 0 | 0 | 0 | 0 | 0 | 0 | 0 | 0 | 0 | 0 | 0 | 0 | 0 | 0 | 0 | 0
17
3.00A | 18 | POSTES DE FIBRA DE VIDRIO
3.02 | 19 | Poste de PRFV de 12 m/200 daN | u | 0 | PRFV 12/200 | 0 | 0 | 0 | 0 | 0 | 0 | 0 | 0 | 0 | 0 | 0 | 0 | 0 | 0 | 0 | 0 | 0 | 0 | 0 | 0 | 0 | 0 | 0 | 0 | 0 | 0 | 0 | 0 | 0 | 0
3.03 | 20 | Poste de PRFV de 12 m/300 daN | u | 0 | PRFV 12/300 | 0 | 0 | 0 | 0 | 0 | 0 | 0 | 0 | 0 | 0 | 0 | 0 | 0 | 0 | 0 | 0 | 0 | 0 | 0 | 0 | 0 | 0 | 0 | 0 | 0 | 0 | 0 | 0 | 0 | 0
21
4 | 22 | OTROS MATERIALES DE CONCRETO ARMADO
4.01 | 23 | Cruceta Asimétrica de C.A.V. Za / 1,5 / 0,9 / 250 / 200 / 100 daN (Za / L / L1/ T / F / V) | u | 1 |  | 0 | 0 | 0 | 0 | 0 | 0 | 0 | 0 | 0 | 0 | 0 | 0 | 0 | 1 | 0 | 0 | 0 | 0 | 0 | 0 | 0 | 0 | 0 | 0 | 0 | 0 | 0 | 0 | 0 | 0
4.02 | 24 | Ménsula de C.A.V. M / 1,2 / 250 / 150 / 150 daN (M / L / T / F / V) | u | 28 |  | 0 | 2 | 2 | 2 | 2 | 2 | 2 | 2 | 2 | 2 | 2 | 2 | 2 | 4 | 0 | 0 | 0 | 0 | 0 | 0 | 0 | 0 | 0 | 0 | 0 | 0 | 0 | 0 | 0 | 0
4.03 | 25 | Plataforma de Concreto Soporte de Transformador de 2,20 m, carga de trabajo de 500 daN | u | 1 |  | 0 | 0 | 0 | 0 | 0 | 0 | 0 | 0 | 0 | 0 | 0 | 0 | 0 | 1 | 0 | 0 | 0 | 0 | 0 | 0 | 0 | 0 | 0 | 0 | 0 | 0 | 0 | 0 | 0 | 0
26
5 | 27 | AISLADORES Y ACCESORIOS
5.01 | 28 | Aislador de Porcelana Tipo Pin, Clase ANSI 56-3 | u | 0 |  | 0 | 0 | 0 | 0 | 0 | 0 | 0 | 0 | 0 | 0 | 0 | 0 | 0 | 0 | 0 | 0 | 0 | 0 | 0 | 0 | 0 | 0 | 0 | 0 | 0 | 0 | 0 | 0 | 0 | 0
5.02 | 29 | Espiga de AºGº de 609 mm longitud, para Cabeza de Poste y Aislador ANSI 56-3 | u | 0 |  | 0 | 0 | 0 | 0 | 0 | 0 | 0 | 0 | 0 | 0 | 0 | 0 | 0 | 0 | 0 | 0 | 0 | 0 | 0 | 0 | 0 | 0 | 0 | 0 | 0 | 0 | 0 | 0 | 0 | 0
5.03 | 30 | Conjunto Aislador Line Post Polimérico en Cruceta: |  | 0 |  | 0 | 0 | 0 | 0 | 0 | 0 | 0 | 0 | 0 | 0 | 0 | 0 | 0 | 0 | 0 | 0 | 0 | 0 | 0 | 0 | 0 | 0 | 0 | 0 | 0 | 0 | 0 | 0 | 0 | 0
| 31 | - Aislador Polimérico de 36 kV, Tipo Line Post con Espárrago de 19 mm Ø, 200 mm longitud (Alternativa a Conjunto Aislador-Espiga en Cruceta) | u | 26 |  | 0 | 2 | 2 | 2 | 2 | 2 | 2 | 2 | 2 | 2 | 2 | 2 | 2 | 2 | 0 | 0 | 0 | 0 | 0 | 0 | 0 | 0 | 0 | 0 | 0 | 0 | 0 | 0 | 0 | 0
5.04 | 32 | Espiga para cruceta, forjada de 381mm LONG. Para aislador Tipo Pin, Clase ANSI 56-3 | u | 0 |  | 0 | 0 | 0 | 0 | 0 | 0 | 0 | 0 | 0 | 0 | 0 | 0 | 0 | 0 | 0 | 0 | 0 | 0 | 0 | 0 | 0 | 0 | 0 | 0 | 0 | 0 | 0 | 0 | 0 | 0
33
6 | 34 | AISLADORES DE SUSPENSIÓN Y ACCESORIOS
6.01 | 35 | Grillete Recto | u | 8 |  | 0 | 2 | 0 | 0 | 0 | 0 | 0 | 2 | 2 | 0 | 0 | 0 | 2 | 0 | 0 | 0 | 0 | 0 | 0 | 0 | 0 | 0 | 0 | 0 | 0 | 0 | 0 | 0 | 0 | 0
6.02 | 36 | Aislador Polimerico con Conexión Horquilla (Estructura) y Lengüeta (Linea) de 36 kV, según Especificacion Técnica. | u | 8 |  | 0 | 2 | 0 | 0 | 0 | 0 | 0 | 2 | 2 | 0 | 0 | 0 | 2 | 0 | 0 | 0 | 0 | 0 | 0 | 0 | 0 | 0 | 0 | 0 | 0 | 0 | 0 | 0 | 0 | 0
37
7 | 38 | CONDUCTOR DE ALEACIÓN DE ALUMINIO
7.01 | 39 | Conductor de Aleacion de Aluminio de 35 mm² | km | 1.9487 | 35 mm² AAAC | 0 | 0.032292 | 0.16912 | 0.17305 | 0.16995 | 0.16974 | 0.1687 | 0.16912 | 0.035604 | 0.20431 | 0.20762 | 0.18423 | 0.20327 | 0.061686 | 0 | 0 | 0 | 0 | 0 | 0 | 0 | 0 | 0 | 0 | 0 | 0 | 0 | 0 | 0 | 0
40
8 | 41 | ACCESORIOS PARA CONDUCTOR DE ALEACION ALUMINIO
8.01 | 42 | Varilla de Armar preformada Simple para Conductor de 35 mm² | u | 18 |  | 0 | 0 | 2 | 2 | 2 | 2 | 2 | 0 | 0 | 2 | 2 | 2 | 0 | 2 | 0 | 0 | 0 | 0 | 0 | 0 | 0 | 0 | 0 | 0 | 0 | 0 | 0 | 0 | 0 | 0
8.02 | 43 | Grapa de Doble Via de Aluminio para Conductor de 35 mm² | u | 4 |  | 4 | 0 | 0 | 0 | 0 | 0 | 0 | 0 | 0 | 0 | 0 | 0 | 0 | 0 | 0 | 0 | 0 | 0 | 0 | 0 | 0 | 0 | 0 | 0 | 0 | 0 | 0 | 0 | 0 | 0
8.03 | 44 | Alambre de Amarre Aluminio Recocido de 16 mm² | m | 70 |  | 5 | 5 | 5 | 5 | 5 | 5 | 5 | 5 | 5 | 5 | 5 | 5 | 5 | 5 | 0 | 0 | 0 | 0 | 0 | 0 | 0 | 0 | 0 | 0 | 0 | 0 | 0 | 0 | 0 | 0
8.04 | 45 | Grapa de Anclaje para Conductor de 35 mm² | u | 8 |  | 0 | 2 | 0 | 0 | 0 | 0 | 0 | 2 | 2 | 0 | 0 | 0 | 2 | 0 | 0 | 0 | 0 | 0 | 0 | 0 | 0 | 0 | 0 | 0 | 0 | 0 | 0 | 0 | 0 | 0
8.05 | 46 | Varilla de Armar preformada Doble para Conductor de 35 mm² | u | 0 |  | 0 | 0 | 0 | 0 | 0 | 0 | 0 | 0 | 0 | 0 | 0 | 0 | 0 | 0 | 0 | 0 | 0 | 0 | 0 | 0 | 0 | 0 | 0 | 0 | 0 | 0 | 0 | 0 | 0 | 0
8.06 | 47 | Cinta plana de armar de aluminio | m | 4.8 |  | 0 | 1.2 | 0 | 0 | 0 | 0 | 0 | 1.2 | 1.2 | 0 | 0 | 0 | 1.2 | 0 | 0 | 0 | 0 | 0 | 0 | 0 | 0 | 0 | 0 | 0 | 0 | 0 | 0 | 0 | 0 | 0
48
9 | 49 | CONDUCTOR DE COBRE
9.01 | 50 | Cable de Acero con Recubrimiento Metalúrgico de Cu de 4 AWG (21,15 mm²), para Puesta a Tierra | m | 57.5 |  | 0 | 2.5 | 2.5 | 2.5 | 2.5 | 2.5 | 2.5 | 2.5 | 2.5 | 2.5 | 2.5 | 2.5 | 2.5 | 27.5 | 0 | 0 | 0 | 0 | 0 | 0 | 0 | 0 | 0 | 0 | 0 | 0 | 0 | 0 | 0 | 0
51
10 | 52 | MATERIAL DE FERRETERIA PARA POSTES Y CRUCETAS
10.01 | 53 | Perno Cabeza Coche de AºGº de 13 mm Ø x 152 mm longitud, 76 mm maquinado, con Arandela, Tuerca y Contratuerca | u | 0 |  | 0 | 0 | 0 | 0 | 0 | 0 | 0 | 0 | 0 | 0 | 0 | 0 | 0 | 0 | 0 | 0 | 0 | 0 | 0 | 0 | 0 | 0 | 0 | 0 | 0 | 0 | 0 | 0 | 0 | 0
10.02 | 54 | Perno de A°G° de 13 mm Ø x 305 mm, provisto de Tuerca y Contratuerca | u | 0 |  | 0 | 0 | 0 | 0 | 0 | 0 | 0 | 0 | 0 | 0 | 0 | 0 | 0 | 0 | 0 | 0 | 0 | 0 | 0 | 0 | 0 | 0 | 0 | 0 | 0 | 0 | 0 | 0 | 0 | 0
10.03 | 55 | Perno de A°G° de 16 mm Ø x 254 mm, provisto de Tuerca y Contratuerca | u | 0 |  | 0 | 0 | 0 | 0 | 0 | 0 | 0 | 0 | 0 | 0 | 0 | 0 | 0 | 0 | 0 | 0 | 0 | 0 | 0 | 0 | 0 | 0 | 0 | 0 | 0 | 0 | 0 | 0 | 0 | 0
10.04 | 56 | Perno de A°G° de 16 mm Ø x 305 mm, provisto de Tuerca y Contratuerca | u | 2 |  | 0 | 0 | 0 | 0 | 0 | 0 | 0 | 0 | 0 | 0 | 0 | 0 | 0 | 2 | 0 | 0 | 0 | 0 | 0 | 0 | 0 | 0 | 0 | 0 | 0 | 0 | 0 | 0 | 0 | 0
10.05 | 57 | Perno de A°G° de 16 mm Ø x 356 mm, provisto de Tuerca y Contratuerca | u | 0 |  | 0 | 0 | 0 | 0 | 0 | 0 | 0 | 0 | 0 | 0 | 0 | 0 | 0 | 0 | 0 | 0 | 0 | 0 | 0 | 0 | 0 | 0 | 0 | 0 | 0 | 0 | 0 | 0 | 0 | 0
10.06 | 58 | Perno Ojo de A°G° de 16 mm Ø x 254 mm, provisto de Tuerca y Contratuerca | u | 0 |  | 0 | 0 | 0 | 0 | 0 | 0 | 0 | 0 | 0 | 0 | 0 | 0 | 0 | 0 | 0 | 0 | 0 | 0 | 0 | 0 | 0 | 0 | 0 | 0 | 0 | 0 | 0 | 0 | 0 | 0
10.07 | 59 | Perno Doble Armado de A°G° de 16 mm Ø x 508 mm, provisto de 4 Tuercas y 4 Contratuercas | u | 28 |  | 0 | 2 | 2 | 2 | 2 | 2 | 2 | 2 | 2 | 2 | 2 | 2 | 2 | 4 | 0 | 0 | 0 | 0 | 0 | 0 | 0 | 0 | 0 | 0 | 0 | 0 | 0 | 0 | 0 | 0
10.08 | 60 | Tirafondo de A°G° de 13 mm ø x 102 mm de longitud | u | 0 |  | 0 | 0 | 0 | 0 | 0 | 0 | 0 | 0 | 0 | 0 | 0 | 0 | 0 | 0 | 0 | 0 | 0 | 0 | 0 | 0 | 0 | 0 | 0 | 0 | 0 | 0 | 0 | 0 | 0 | 0
10.09 | 61 | Brazo-Soporte (Riostra) de Perfil Angular de A°G° de 38 x 38 x 5 mm y 710 mm longitud | u | 0 |  | 0 | 0 | 0 | 0 | 0 | 0 | 0 | 0 | 0 | 0 | 0 | 0 | 0 | 0 | 0 | 0 | 0 | 0 | 0 | 0 | 0 | 0 | 0 | 0 | 0 | 0 | 0 | 0 | 0 | 0
10.1 | 62 | Arandela Cuadrada Plana de A° G°, 57 x 57 x 5 mm, Agujero de 18 mm Ø | u | 46 | - - | 0 | 6 | 2 | 2 | 2 | 2 | 2 | 6 | 6 | 2 | 2 | 2 | 6 | 6 | 0 | 0 | 0 | 0 | 0 | 0 | 0 | 0 | 0 | 0 | 0 | 0 | 0 | 0 | 0 | 0
10.11 | 63 | Arandela Cuadrada Curva de A° G°, 57 x 57 x 5 mm, Agujero de 18 mm Ø | u | 56 |  | 0 | 4 | 4 | 4 | 4 | 4 | 4 | 4 | 4 | 4 | 4 | 4 | 4 | 8 | 0 | 0 | 0 | 0 | 0 | 0 | 0 | 0 | 0 | 0 | 0 | 0 | 0 | 0 | 0 | 0
10.12 | 64 | Plantillas para Identificación y/o codificación de Postes (Peligro, Identificación y/o codificación y Fases) | Jgo. | 2 |  | 0 | 0.083333 | 0.083333 | 0.083333 | 0.083333 | 0.083333 | 0.083333 | 0.083333 | 0.083333 | 0.083333 | 0.083333 | 0.083333 | 0.083333 | 0.083333 | 0 | 0 | 0 | 0 | 0 | 0 | 0 | 0 | 0 | 0 | 0 | 0 | 0 | 0 | 0 | 0
10.13 | 65 | Placa de Señal de Peligro y accesorios de fijación | u | 0 |  | 0 | 0 | 0 | 0 | 0 | 0 | 0 | 0 | 0 | 0 | 0 | 0 | 0 | 0 | 0 | 0 | 0 | 0 | 0 | 0 | 0 | 0 | 0 | 0 | 0 | 0 | 0 | 0 | 0 | 0
10.14 | 66 | Placa de Identificación y/o codificación de Estructura y accesorios de fijación | u | 0 |  | 0 | 0 | 0 | 0 | 0 | 0 | 0 | 0 | 0 | 0 | 0 | 0 | 0 | 0 | 0 | 0 | 0 | 0 | 0 | 0 | 0 | 0 | 0 | 0 | 0 | 0 | 0 | 0 | 0 | 0
10.15 | 67 | Placa de Secuencia de Fases y accesorios de fijación | u | 0 |  | 0 | 0 | 0 | 0 | 0 | 0 | 0 | 0 | 0 | 0 | 0 | 0 | 0 | 0 | 0 | 0 | 0 | 0 | 0 | 0 | 0 | 0 | 0 | 0 | 0 | 0 | 0 | 0 | 0 | 0
10.16 | 68 | Perno de A°G° de 16 mm Ø x 457 mm, provisto de tuerca y contratuerca | u | 0 |  | 0 | 0 | 0 | 0 | 0 | 0 | 0 | 0 | 0 | 0 | 0 | 0 | 0 | 0 | 0 | 0 | 0 | 0 | 0 | 0 | 0 | 0 | 0 | 0 | 0 | 0 | 0 | 0 | 0 | 0
10.17 | 69 | Soporte separador de vértice de poste de A°G° fabricado con platina de 76 x 6,4 mm | u | 0 |  | 0 | 0 | 0 | 0 | 0 | 0 | 0 | 0 | 0 | 0 | 0 | 0 | 0 | 0 | 0 | 0 | 0 | 0 | 0 | 0 | 0 | 0 | 0 | 0 | 0 | 0 | 0 | 0 | 0 | 0
10.18 | 70 | tubo espaciador de A°G° de 19 mm x 38 mm Ø | u | 0 |  | 0 | 0 | 0 | 0 | 0 | 0 | 0 | 0 | 0 | 0 | 0 | 0 | 0 | 0 | 0 | 0 | 0 | 0 | 0 | 0 | 0 | 0 | 0 | 0 | 0 | 0 | 0 | 0 | 0 | 0
71
11 | 72 | RETENIDAS Y ANCLAJES
11.01 | 73 | Cable de Acero Grado Siemens Martin, de 10 mm Ø, 7 hilos | m | 64 |  | 0 | 16 | 0 | 0 | 0 | 0 | 0 | 16 | 16 | 0 | 0 | 0 | 16 | 0 | 0 | 0 | 0 | 0 | 0 | 0 | 0 | 0 | 0 | 0 | 0 | 0 | 0 | 0 | 0 | 0
11.02 | 74 | Varilla de Anclaje de A°G° de 16 mm Ø x 2,40 m, provisto de Ojal Guardacabo en un extremo; Tuerca y Contratuerca en el otro | u | 4 |  | 0 | 1 | 0 | 0 | 0 | 0 | 0 | 1 | 1 | 0 | 0 | 0 | 1 | 0 | 0 | 0 | 0 | 0 | 0 | 0 | 0 | 0 | 0 | 0 | 0 | 0 | 0 | 0 | 0 | 0
11.03 | 75 | Mordaza Preformada de A°G° para Cable de 10 mm Ø | u | 24 |  | 0 | 6 | 0 | 0 | 0 | 0 | 0 | 6 | 6 | 0 | 0 | 0 | 6 | 0 | 0 | 0 | 0 | 0 | 0 | 0 | 0 | 0 | 0 | 0 | 0 | 0 | 0 | 0 | 0 | 0
11.04 | 76 | Alambre de Acero N° 14 para Entorchado | m | 6 |  | 0 | 1.5 | 0 | 0 | 0 | 0 | 0 | 1.5 | 1.5 | 0 | 0 | 0 | 1.5 | 0 | 0 | 0 | 0 | 0 | 0 | 0 | 0 | 0 | 0 | 0 | 0 | 0 | 0 | 0 | 0 | 0
11.05 | 77 | Arandela de Anclaje de A°G°, 102 x 102 x 6,35 mm, Agujero de 18 mmø | u | 4 |  | 0 | 1 | 0 | 0 | 0 | 0 | 0 | 1 | 1 | 0 | 0 | 0 | 1 | 0 | 0 | 0 | 0 | 0 | 0 | 0 | 0 | 0 | 0 | 0 | 0 | 0 | 0 | 0 | 0 | 0
11.06 | 78 | Grillete de Acero de 70 kN | u | 4 |  | 0 | 1 | 0 | 0 | 0 | 0 | 0 | 1 | 1 | 0 | 0 | 0 | 1 | 0 | 0 | 0 | 0 | 0 | 0 | 0 | 0 | 0 | 0 | 0 | 0 | 0 | 0 | 0 | 0 | 0
11.07 | 79 | Enlace metálico, de 254 mm x 75 mm x 38 mm, de 70 kN de resistencia | u | 4 |  | 0 | 1 | 0 | 0 | 0 | 0 | 0 | 1 | 1 | 0 | 0 | 0 | 1 | 0 | 0 | 0 | 0 | 0 | 0 | 0 | 0 | 0 | 0 | 0 | 0 | 0 | 0 | 0 | 0 | 0
11.08 | 80 | Aislador Polimerico con Conexión Horquilla (Estructura) y Lengüeta (Linea) de 36 kV, según Especificacion Técnica, para Retenida Aislada. | u | 4 |  | 0 | 1 | 0 | 0 | 0 | 0 | 0 | 1 | 1 | 0 | 0 | 0 | 1 | 0 | 0 | 0 | 0 | 0 | 0 | 0 | 0 | 0 | 0 | 0 | 0 | 0 | 0 | 0 | 0 | 0
11.09 | 81 | Bloque de Concreto de 0,40 x 0,40 x 0,15 m | u | 4 |  | 0 | 1 | 0 | 0 | 0 | 0 | 0 | 1 | 1 | 0 | 0 | 0 | 1 | 0 | 0 | 0 | 0 | 0 | 0 | 0 | 0 | 0 | 0 | 0 | 0 | 0 | 0 | 0 | 0 | 0
11.1 | 82 | Tuerca-Ojo para Perno de 16 mm Ø | u | 4 |  | 0 | 1 | 0 | 0 | 0 | 0 | 0 | 1 | 1 | 0 | 0 | 0 | 1 | 0 | 0 | 0 | 0 | 0 | 0 | 0 | 0 | 0 | 0 | 0 | 0 | 0 | 0 | 0 | 0 | 0
11.11 | 83 | Abrazadera de 4 sectores para Retenida, de 75 mm de altura, 6,35 mm de espesor y 70 kN de resistencia. Diámetro según dimensiones del poste, incluye 4 pernos de 12,7 mm Ø x 63,5 mm y 4 arandelas | u | 4 |  | 0 | 1 | 0 | 0 | 0 | 0 | 0 | 1 | 1 | 0 | 0 | 0 | 1 | 0 | 0 | 0 | 0 | 0 | 0 | 0 | 0 | 0 | 0 | 0 | 0 | 0 | 0 | 0 | 0 | 0
84
12 | 85 | MATERIAL PARA PUESTA A TIERRA
12.01 | 86 | Electrodo de Acero Recubierto de Cobre de 16 mm Ø x 2,40 m | u | 3 |  | 0 | 0 | 0 | 0 | 0 | 0 | 0 | 0 | 0 | 0 | 0 | 0 | 0 | 3 | 0 | 0 | 0 | 0 | 0 | 0 | 0 | 0 | 0 | 0 | 0 | 0 | 0 | 0 | 0 | 0
12.02 | 87 | Caja Registro de Concreto para Puesta a Tierra 0,50 x 0,50 x 0,45 m | u | 3 |  | 0 | 0 | 0 | 0 | 0 | 0 | 0 | 0 | 0 | 0 | 0 | 0 | 0 | 3 | 0 | 0 | 0 | 0 | 0 | 0 | 0 | 0 | 0 | 0 | 0 | 0 | 0 | 0 | 0 | 0
12.03 | 88 | Plancha Doblada de Cobre para toma a Tierra de Espigas y/o Pernos | u | 36 |  | 0 | 4 | 2 | 2 | 2 | 2 | 2 | 4 | 4 | 2 | 2 | 2 | 4 | 4 | 0 | 0 | 0 | 0 | 0 | 0 | 0 | 0 | 0 | 0 | 0 | 0 | 0 | 0 | 0 | 0
12.04 | 89 | Conector de Bronce para Electrodo de 16 mm ø y Cable de Acero con Recubrimiento Metalúrgico de Cobre de 4 AWG (21,15 mm2) | u | 3 |  | 0 | 0 | 0 | 0 | 0 | 0 | 0 | 0 | 0 | 0 | 0 | 0 | 0 | 3 | 0 | 0 | 0 | 0 | 0 | 0 | 0 | 0 | 0 | 0 | 0 | 0 | 0 | 0 | 0 | 0
12.05 | 90 | Conector de Cobre tipo Perno Partido para Cable de Acero con Recubrimiento Metalúrgico de Cobre de 4 AWG (21,15 mm2) | u | 29 |  | 0 | 2 | 2 | 2 | 2 | 2 | 2 | 2 | 2 | 2 | 2 | 2 | 2 | 5 | 0 | 0 | 0 | 0 | 0 | 0 | 0 | 0 | 0 | 0 | 0 | 0 | 0 | 0 | 0 | 0
12.06 | 91 | Grapa en "U" para fijar conductor de PAT a Madera | u | 0 |  | 0 | 0 | 0 | 0 | 0 | 0 | 0 | 0 | 0 | 0 | 0 | 0 | 0 | 0 | 0 | 0 | 0 | 0 | 0 | 0 | 0 | 0 | 0 | 0 | 0 | 0 | 0 | 0 | 0 | 0
12.07 | 92 | Tubo Plastico de PVC SAP de 19 mm ø x 0,5 m ( incluye curva de plastico de 19 mm ø x 90º) | u | 14 |  | 0 | 1 | 1 | 1 | 1 | 1 | 1 | 1 | 1 | 1 | 1 | 1 | 1 | 2 | 0 | 0 | 0 | 0 | 0 | 0 | 0 | 0 | 0 | 0 | 0 | 0 | 0 | 0 | 0 | 0
12.08 | 93 | Placa de Señalización de Poste (Puesta a Tierra) | u | 0 |  | 0 | 0 | 0 | 0 | 0 | 0 | 0 | 0 | 0 | 0 | 0 | 0 | 0 | 0 | 0 | 0 | 0 | 0 | 0 | 0 | 0 | 0 | 0 | 0 | 0 | 0 | 0 | 0 | 0 | 0
12.09 | 94 | Plantilla para Señalización de Poste (Puesta a Tierra) | u | 1 |  | 0 | 0.066667 | 0.066667 | 0.066667 | 0.066667 | 0.066667 | 0.066667 | 0.066667 | 0.066667 | 0.066667 | 0.066667 | 0.066667 | 0.066667 | 0.1 | 0 | 0 | 0 | 0 | 0 | 0 | 0 | 0 | 0 | 0 | 0 | 0 | 0 | 0 | 0 | 0
12.1 | 95 | Bentonita sódica saco de 30 kg | u | 9 |  | 0 | 0 | 0 | 0 | 0 | 0 | 0 | 0 | 0 | 0 | 0 | 0 | 0 | 9 | 0 | 0 | 0 | 0 | 0 | 0 | 0 | 0 | 0 | 0 | 0 | 0 | 0 | 0 | 0 | 0
96
13 | 97 | EQUIPO DE PROTECCION Y MANIOBRA
13.01 | 98 | Seccionador Fusible Unipolar Tipo Expulsion (Cut-Out) de 27/38 kV, 100A, 150 kV-BIL. | u | 2 |  | 0 | 0 | 0 | 0 | 0 | 0 | 0 | 0 | 0 | 0 | 0 | 0 | 0 | 2 | 0 | 0 | 0 | 0 | 0 | 0 | 0 | 0 | 0 | 0 | 0 | 0 | 0 | 0 | 0 | 0
13.02 | 99 | Fusible Tipo Expulsion de 2 A, Tipo K | u | 2 |  | 0 | 0 | 0 | 0 | 0 | 0 | 0 | 0 | 0 | 0 | 0 | 0 | 0 | 2 | 0 | 0 | 0 | 0 | 0 | 0 | 0 | 0 | 0 | 0 | 0 | 0 | 0 | 0 | 0 | 0
13.03 | 100 | Pararrayos de Oxido Metalico, 21 kV, 10 KA Clase 1 | u | 0 |  | 0 | 0 | 0 | 0 | 0 | 0 | 0 | 0 | 0 | 0 | 0 | 0 | 0 | 0 | 0 | 0 | 0 | 0 | 0 | 0 | 0 | 0 | 0 | 0 | 0 | 0 | 0 | 0 | 0 | 0
13.04 | 101 | Pararrayos de Oxido Metalico, 12 kV, 10 KA Clase 1 | u | 2 |  | 0 | 0 | 0 | 0 | 0 | 0 | 0 | 0 | 0 | 0 | 0 | 0 | 0 | 2 | 0 | 0 | 0 | 0 | 0 | 0 | 0 | 0 | 0 | 0 | 0 | 0 | 0 | 0 | 0 | 0
102
14 | 103 | TRANSFORMADORES DE DISTRIBUCION
14.01 | 104 | Transformador Monofásico Fase - Neutro de 5 kVA; 13,2 / 0,46-0,23 kV | u | 0 | 5kVA-1ø-13,2kV | 0 | 0 | 0 | 0 | 0 | 0 | 0 | 0 | 0 | 0 | 0 | 0 | 0 | 0 | 0 | 0 | 0 | 0 | 0 | 0 | 0 | 0 | 0 | 0 | 0 | 0 | 0 | 0 | 0 | 0
14.02 | 105 | Transformador Monofásico Fase - Fase de 5 kVA; 13,8 / 0,46-0,23 kV | u | 0 | 5kVA-2ø-13,8kV | 0 | 0 | 0 | 0 | 0 | 0 | 0 | 0 | 0 | 0 | 0 | 0 | 0 | 0 | 0 | 0 | 0 | 0 | 0 | 0 | 0 | 0 | 0 | 0 | 0 | 0 | 0 | 0 | 0 | 0
14.03 | 106 | Transformador Monofásico Fase - Fase de 10 kVA; 13,8 / 0,46-0,23 kV | u | 1 | 10kVA-2ø-13,8kV | 0 | 0 | 0 | 0 | 0 | 0 | 0 | 0 | 0 | 0 | 0 | 0 | 0 | 1 | 0 | 0 | 0 | 0 | 0 | 0 | 0 | 0 | 0 | 0 | 0 | 0 | 0 | 0 | 0 | 0
14.04 | 107 | Transformador Monofásico Fase - Fase de 5 kVA; 22,9 / 0,46-0,23 kV | u | 0 | 5kVA-2ø-22,9kV | 0 | 0 | 0 | 0 | 0 | 0 | 0 | 0 | 0 | 0 | 0 | 0 | 0 | 0 | 0 | 0 | 0 | 0 | 0 | 0 | 0 | 0 | 0 | 0 | 0 | 0 | 0 | 0 | 0 | 0
14.05 | 108 | Transformador Monofásico Fase - Fase de 37.5 kVA; 13,8 / 0,46-0,23 kV | u | 0 | 37.5kVA-2ø-13,8kV | 0 | 0 | 0 | 0 | 0 | 0 | 0 | 0 | 0 | 0 | 0 | 0 | 0 | 0 | 0 | 0 | 0 | 0 | 0 | 0 | 0 | 0 | 0 | 0 | 0 | 0 | 0 | 0 | 0 | 0
109
15 | 110 | TABLEROS DE DISTRIBUCIÓN
15.01 | 111 | Tableros de Distribución Completa para S.E. Monofásica de 5 kVA; 440-220V | u | 0 | 5 | 0 | 0 | 0 | 0 | 0 | 0 | 0 | 0 | 0 | 0 | 0 | 0 | 0 | 0 | 0 | 0 | 0 | 0 | 0 | 0 | 0 | 0 | 0 | 0 | 0 | 0 | 0 | 0 | 0 | 0
15.02 | 112 | Tableros de Distribución Completa para S.E. Monofásica de 10 kVA; 440-220V | u | 1 | 10 | 0 | 0 | 0 | 0 | 0 | 0 | 0 | 0 | 0 | 0 | 0 | 0 | 0 | 1 | 0 | 0 | 0 | 0 | 0 | 0 | 0 | 0 | 0 | 0 | 0 | 0 | 0 | 0 | 0 | 0
15.03 | 113 | Tableros de Distribución Completa para S.E. Monofásica de 37.5 kVA; 440-220V | u | 0 | 37.5 | 0 | 0 | 0 | 0 | 0 | 0 | 0 | 0 | 0 | 0 | 0 | 0 | 0 | 0 | 0 | 0 | 0 | 0 | 0 | 0 | 0 | 0 | 0 | 0 | 0 | 0 | 0 | 0 | 0 | 0
114
16 | 115 | CABLES DE ENERGÍA DE BAJA TENSIÓN
16.01 | 116 | Cable NYY, 1 kV, 1 x 16 mm² | m | 5 |  | 0 | 0 | 0 | 0 | 0 | 0 | 0 | 0 | 0 | 0 | 0 | 0 | 0 | 5 | 0 | 0 | 0 | 0 | 0 | 0 | 0 | 0 | 0 | 0 | 0 | 0 | 0 | 0 | 0 | 0
16.02 | 117 | Cable NYY, 1 kV, 1 x 25 mm² | m | 10 |  | 0 | 0 | 0 | 0 | 0 | 0 | 0 | 0 | 0 | 0 | 0 | 0 | 0 | 10 | 0 | 0 | 0 | 0 | 0 | 0 | 0 | 0 | 0 | 0 | 0 | 0 | 0 | 0 | 0 | 0
16.03 | 118 | Cable NYY, 1 kV, 1 x 35 mm² | m | 0 |  | 0 | 0 | 0 | 0 | 0 | 0 | 0 | 0 | 0 | 0 | 0 | 0 | 0 | 0 | 0 | 0 | 0 | 0 | 0 | 0 | 0 | 0 | 0 | 0 | 0 | 0 | 0 | 0 | 0 | 0
119
120
0 | 121 | OBRAS PRELIMINARES
0.1 | 122 | Replanteo Topografico y ubicación de estructuras de Redes Primarias | Loc. | 1 |  | 0.071429 | 0.071429 | 0.071429 | 0.071429 | 0.071429 | 0.071429 | 0.071429 | 0.071429 | 0.071429 | 0.071429 | 0.071429 | 0.071429 | 0.071429 | 0.071429 | 0 | 0 | 0 | 0 | 0 | 0 | 0 | 0 | 0 | 0 | 0 | 0 | 0 | 0 | 0 | 0
123
1 | 124 | TRANSPORTE DE MATERIALES DE ALMACEN EN OBRA A PUNTO DE INSTALACIÒN
1.01 | 125 | Transporte de Poste de 12 m/200 daN de Almacen a Punto de Izaje, en Terreno con Acceso Carrozable | u | 0 | SI | 0 | 0 | 0 | 0 | 0 | 0 | 0 | 0 | 0 | 0 | 0 | 0 | 0 | 0 | 0 | 0 | 0 | 0 | 0 | 0 | 0 | 0 | 0 | 0 | 0 | 0 | 0 | 0 | 0 | 0
1.02 | 126 | Transporte de Poste de 12 m/300 daN de Almacen a Punto de Izaje, en Terreno con Acceso Carrozable | u | 0 | SI | 0 | 0 | 0 | 0 | 0 | 0 | 0 | 0 | 0 | 0 | 0 | 0 | 0 | 0 | 0 | 0 | 0 | 0 | 0 | 0 | 0 | 0 | 0 | 0 | 0 | 0 | 0 | 0 | 0 | 0
1.03 | 127 | Transporte de Poste de 13 m/300 daN de Almacen a Punto de Izaje, en Terreno con Acceso Carrozable | u | 8 | SI | 0 | 0 | 1 | 1 | 1 | 1 | 1 | 0 | 0 | 1 | 1 | 1 | 0 | 0 | 0 | 0 | 0 | 0 | 0 | 0 | 0 | 0 | 0 | 0 | 0 | 0 | 0 | 0 | 0 | 0
1.04 | 128 | Transporte de Poste de 13 m/400 daN de Almacen a Punto de Izaje, en Terreno con Acceso Carrozable | u | 5 | SI | 0 | 1 | 0 | 0 | 0 | 0 | 0 | 1 | 1 | 0 | 0 | 0 | 1 | 1 | 0 | 0 | 0 | 0 | 0 | 0 | 0 | 0 | 0 | 0 | 0 | 0 | 0 | 0 | 0 | 0
1.05 | 129 | Transporte de Poste de madera importado de 12 m, Clase 5 de Almacen a Punto de Izaje, en Terreno sin Acceso Carrozable (< 1000 m) | u | 0 | NO | 0 | 0 | 0 | 0 | 0 | 0 | 0 | 0 | 0 | 0 | 0 | 0 | 0 | 0 | 0 | 0 | 0 | 0 | 0 | 0 | 0 | 0 | 0 | 0 | 0 | 0 | 0 | 0 | 0 | 0
1.06 | 130 | Transporte de Cruceta de madera tratada de 90 mm x 115 mm x 1,20 m, de Almacen a Punto de Instalaciòn en Terreno con Acceso Carrozable | u | 0 | SI | 0 | 0 | 0 | 0 | 0 | 0 | 0 | 0 | 0 | 0 | 0 | 0 | 0 | 0 | 0 | 0 | 0 | 0 | 0 | 0 | 0 | 0 | 0 | 0 | 0 | 0 | 0 | 0 | 0 | 0
1.07 | 131 | Transporte de Cruceta de madera tratada de 90 mm x 115 mm x 1,20 m, de Almacen a Punto de Instalaciòn en Terreno sin Acceso Carrozable (< 1000 m) | u | 0 | NO | 0 | 0 | 0 | 0 | 0 | 0 | 0 | 0 | 0 | 0 | 0 | 0 | 0 | 0 | 0 | 0 | 0 | 0 | 0 | 0 | 0 | 0 | 0 | 0 | 0 | 0 | 0 | 0 | 0 | 0
1.08 | 132 | Transporte de Aislador de Porcelana Tipo Pin, Clase ANSI 56-3 de Almacén a Punto de Instalaciòn en Terreno con Acceso Carrozable | u | 0 | SI | 0 | 0 | 0 | 0 | 0 | 0 | 0 | 0 | 0 | 0 | 0 | 0 | 0 | 0 | 0 | 0 | 0 | 0 | 0 | 0 | 0 | 0 | 0 | 0 | 0 | 0 | 0 | 0 | 0 | 0
1.09 | 133 | Transporte de Aislador de Porcelana Tipo Pin, Clase ANSI 56-3 de Almacén a Punto de Instalaciòn en Terreno sin Acceso Carrozable (< 1000 m) | u | 0 | NO | 0 | 0 | 0 | 0 | 0 | 0 | 0 | 0 | 0 | 0 | 0 | 0 | 0 | 0 | 0 | 0 | 0 | 0 | 0 | 0 | 0 | 0 | 0 | 0 | 0 | 0 | 0 | 0 | 0 | 0
1.1 | 134 | Transporte de Aislador Line Post Polimérico de Almacén a Punto de Instalaciòn en Terreno con Acceso Carrozable | u | 26 | SI | 0 | 2 | 2 | 2 | 2 | 2 | 2 | 2 | 2 | 2 | 2 | 2 | 2 | 2 | 0 | 0 | 0 | 0 | 0 | 0 | 0 | 0 | 0 | 0 | 0 | 0 | 0 | 0 | 0 | 0
1.11 | 135 | Transporte de Aislador Polimerico con Conexión Horquilla (Estructura) y Lengüeta (Linea), de 36 Kv y según Especificacion Técnica. de Almacen a Punto de Intalaciòn en Terreno con Acceso Carrozable | u | 8 | SI | 0 | 2 | 0 | 0 | 0 | 0 | 0 | 2 | 2 | 0 | 0 | 0 | 2 | 0 | 0 | 0 | 0 | 0 | 0 | 0 | 0 | 0 | 0 | 0 | 0 | 0 | 0 | 0 | 0 | 0
1.12 | 136 | Transporte de Conductor de Aleacion de Aluminio de 35 mm² de Almacen a Punto de Intalaciòn en Terreno con Acceso Carrozable | km | 1.9487 | SI | 0 | 0.032292 | 0.16912 | 0.17305 | 0.16995 | 0.16974 | 0.1687 | 0.16912 | 0.035604 | 0.20431 | 0.20762 | 0.18423 | 0.20327 | 0.061686 | 0 | 0 | 0 | 0 | 0 | 0 | 0 | 0 | 0 | 0 | 0 | 0 | 0 | 0 | 0 | 0
1.13 | 137 | Transporte de Conductor de Aleacion de Aluminio de 35 mm² de Almacen a Punto de Intalaciòn en Terreno sin Acceso Carrozable (< 1000 m) | km | 0 | NO | 0 | 0 | 0 | 0 | 0 | 0 | 0 | 0 | 0 | 0 | 0 | 0 | 0 | 0 | 0 | 0 | 0 | 0 | 0 | 0 | 0 | 0 | 0 | 0 | 0 | 0 | 0 | 0 | 0 | 0
1.14 | 138 | Transporte de Seccionador Fusible Unipolar Tipo Expulsion (Cut-Out) de 27/38 kV, 100A, 150 kV-BIL. de Almacen a Punto de Instalaciòn en Terreno con Acceso Carrozable | u | 2 | SI | 0 | 0 | 0 | 0 | 0 | 0 | 0 | 0 | 0 | 0 | 0 | 0 | 0 | 2 | 0 | 0 | 0 | 0 | 0 | 0 | 0 | 0 | 0 | 0 | 0 | 0 | 0 | 0 | 0 | 0
1.15 | 139 | Transporte de Seccionador Fusible Unipolar Tipo Expulsion (Cut-Out) de 27/38 kV, 100A, 150 kV-BIL. de Almacen a Punto de Instalaciòn en Terreno sin Acceso Carrozable (< 1000 m) | u | 0 | NO | 0 | 0 | 0 | 0 | 0 | 0 | 0 | 0 | 0 | 0 | 0 | 0 | 0 | 0 | 0 | 0 | 0 | 0 | 0 | 0 | 0 | 0 | 0 | 0 | 0 | 0 | 0 | 0 | 0 | 0
1.16 | 140 | Transporte de Pararrayos de Oxido Metalico, 21 kV, 10 KA Clase 1 de Almacen a Punto de Montaje en Terreno con Acceso Carrozable | u | 2 | SI | 0 | 0 | 0 | 0 | 0 | 0 | 0 | 0 | 0 | 0 | 0 | 0 | 0 | 2 | 0 | 0 | 0 | 0 | 0 | 0 | 0 | 0 | 0 | 0 | 0 | 0 | 0 | 0 | 0 | 0
1.17 | 141 | Transporte de Pararrayos de Oxido Metalico, 21 kV, 10 KA Clase 1 de Almacen a Punto de Montaje en Terreno sin Acceso Carrozable (< 1000 m) | u | 0 | NO | 0 | 0 | 0 | 0 | 0 | 0 | 0 | 0 | 0 | 0 | 0 | 0 | 0 | 0 | 0 | 0 | 0 | 0 | 0 | 0 | 0 | 0 | 0 | 0 | 0 | 0 | 0 | 0 | 0 | 0
1.18 | 142 | Transporte de Bloque de Concreto de 0,40 x 0,40 x 0,15 m, de Almacen a Punto de Instalaciòn en Terreno con Acceso Carrozable | u | 4 | SI | 0 | 1 | 0 | 0 | 0 | 0 | 0 | 1 | 1 | 0 | 0 | 0 | 1 | 0 | 0 | 0 | 0 | 0 | 0 | 0 | 0 | 0 | 0 | 0 | 0 | 0 | 0 | 0 | 0 | 0
1.19 | 143 | Transporte de Caja Registro de Concreto para Puesta a Tierra 0,50 x 0,50 x 0,45 m, de Almacen a Punto de Montaje en Terreno con Acceso Carrozable | u | 3 | SI | 0 | 0 | 0 | 0 | 0 | 0 | 0 | 0 | 0 | 0 | 0 | 0 | 0 | 3 | 0 | 0 | 0 | 0 | 0 | 0 | 0 | 0 | 0 | 0 | 0 | 0 | 0 | 0 | 0 | 0
1.2 | 144 | Transporte de Caja Registro de Concreto para Puesta a Tierra 0,50 x 0,50 x 0,45 m, de Almacen a Punto de Montaje en Terreno sin Acceso Carrozable (< 1000 m) | u | 0 | NO | 0 | 0 | 0 | 0 | 0 | 0 | 0 | 0 | 0 | 0 | 0 | 0 | 0 | 0 | 0 | 0 | 0 | 0 | 0 | 0 | 0 | 0 | 0 | 0 | 0 | 0 | 0 | 0 | 0 | 0
1.21 | 145 | Transporte de Cable de Acero con Recubrimiento Metalurgico de Cu de 4AWG de Almacen a Punto de Intalaciòn en Terreno con Acceso Carrozable | km | 0.0575 | SI | 0 | 0.0025 | 0.0025 | 0.0025 | 0.0025 | 0.0025 | 0.0025 | 0.0025 | 0.0025 | 0.0025 | 0.0025 | 0.0025 | 0.0025 | 0.0275 | 0 | 0 | 0 | 0 | 0 | 0 | 0 | 0 | 0 | 0 | 0 | 0 | 0 | 0 | 0 | 0
1.22 | 146 | Transporte de Cable de Acero con Recubrimiento Metalurgico de Cu de 4AWG de Almacen a Punto de Intalaciòn en Terreno sin Acceso Carrozable (< 1000 m) | km | 0 | NO | 0 | 0 | 0 | 0 | 0 | 0 | 0 | 0 | 0 | 0 | 0 | 0 | 0 | 0 | 0 | 0 | 0 | 0 | 0 | 0 | 0 | 0 | 0 | 0 | 0 | 0 | 0 | 0 | 0 | 0
1.23 | 147 | Transporte de Accesorios de Ferreteria (Para Postes , conductores, Retenidas y PAT) de Almacen a Punto de Instalaciòn con Acceso Carrozable | Global | 1 | SI | 0.071429 | 0.071429 | 0.071429 | 0.071429 | 0.071429 | 0.071429 | 0.071429 | 0.071429 | 0.071429 | 0.071429 | 0.071429 | 0.071429 | 0.071429 | 0.071429 | 0 | 0 | 0 | 0 | 0 | 0 | 0 | 0 | 0 | 0 | 0 | 0 | 0 | 0 | 0 | 0
1.24 | 148 | Transporte de Accesorios de Ferreteria (Para Postes , conductores, Retenidas y PAT) de Almacen a Punto de Instalaciòn sin Acceso Carrozable (< 1000 m) | Global | 1 | NO | 0.071429 | 0.071429 | 0.071429 | 0.071429 | 0.071429 | 0.071429 | 0.071429 | 0.071429 | 0.071429 | 0.071429 | 0.071429 | 0.071429 | 0.071429 | 0.071429 | 0 | 0 | 0 | 0 | 0 | 0 | 0 | 0 | 0 | 0 | 0 | 0 | 0 | 0 | 0 | 0
1.25 | 149 | Transporte de Transformador Monofásico Fase - Neutro de 5 kVA; 13,2 / 0,46-0,23 kV y Tablero de Distribucion, de Almacen a Punto de Instalaciòn en Terreno con Acceso Carrozable | u | 0 | SI | 0 | 0 | 0 | 0 | 0 | 0 | 0 | 0 | 0 | 0 | 0 | 0 | 0 | 0 | 0 | 0 | 0 | 0 | 0 | 0 | 0 | 0 | 0 | 0 | 0 | 0 | 0 | 0 | 0 | 0
1.26 | 150 | Transporte de Transformador Monofásico Fase - Neutro de 5 kVA; 13,2 / 0,46-0,23 kV y Tablero de Distribucion, de Almacen a Punto de Instalaciòn en Terreno sin Acceso Carrozable (< 1000 m) | u | 0 | NO | 0 | 0 | 0 | 0 | 0 | 0 | 0 | 0 | 0 | 0 | 0 | 0 | 0 | 0 | 0 | 0 | 0 | 0 | 0 | 0 | 0 | 0 | 0 | 0 | 0 | 0 | 0 | 0 | 0 | 0
1.27 | 151 | Transporte de Transformador Monofásico Fase - Fase de 5 kVA; 13,8 / 0,46-0,23 kV y Tablero de Distribucion, de Almacen a Punto de Instalaciòn en Terreno con Acceso Carrozable | u | 0 | SI | 0 | 0 | 0 | 0 | 0 | 0 | 0 | 0 | 0 | 0 | 0 | 0 | 0 | 0 | 0 | 0 | 0 | 0 | 0 | 0 | 0 | 0 | 0 | 0 | 0 | 0 | 0 | 0 | 0 | 0
1.28 | 152 | Transporte de Transformador Monofásico Fase - Fase de 10 kVA; 13,8 / 0,46-0,23 kV y Tablero de Distribucion, de Almacen a Punto de Instalaciòn en Terreno con Acceso Carrozable | u | 1 | SI | 0 | 0 | 0 | 0 | 0 | 0 | 0 | 0 | 0 | 0 | 0 | 0 | 0 | 1 | 0 | 0 | 0 | 0 | 0 | 0 | 0 | 0 | 0 | 0 | 0 | 0 | 0 | 0 | 0 | 0
1.29 | 153 | Transporte de Ménsula de C.A.V y Cruceta Asimétrica de C.A.V, de Almacen a Punto de Instalaciòn en Terreno con Acceso Carrozable | u | 29 | SI | 0 | 2 | 2 | 2 | 2 | 2 | 2 | 2 | 2 | 2 | 2 | 2 | 2 | 5 | 0 | 0 | 0 | 0 | 0 | 0 | 0 | 0 | 0 | 0 | 0 | 0 | 0 | 0 | 0 | 0
1.3 | 154 | Transporte de Plataforma de Concreto Soporte de Transformador, de Almacen a Punto de Instalaciòn en Terreno con Acceso Carrozable | u | 1 | SI | 0 | 0 | 0 | 0 | 0 | 0 | 0 | 0 | 0 | 0 | 0 | 0 | 0 | 1 | 0 | 0 | 0 | 0 | 0 | 0 | 0 | 0 | 0 | 0 | 0 | 0 | 0 | 0 | 0 | 0
1.31 | 155 | Transporte de Poste de PRFV de 12 m/200 daN de Almacen a Punto de Izaje, en Terreno sin Acceso Carrozable (< 1000 m) | u | 0 | NO | 0 | 0 | 0 | 0 | 0 | 0 | 0 | 0 | 0 | 0 | 0 | 0 | 0 | 0 | 0 | 0 | 0 | 0 | 0 | 0 | 0 | 0 | 0 | 0 | 0 | 0 | 0 | 0 | 0 | 0
1.32 | 156 | Transporte de Poste de PRFV de 12 m/300 daN de Almacen a Punto de Izaje, en Terreno sin Acceso Carrozable (< 1000 m) | u | 0 | NO | 0 | 0 | 0 | 0 | 0 | 0 | 0 | 0 | 0 | 0 | 0 | 0 | 0 | 0 | 0 | 0 | 0 | 0 | 0 | 0 | 0 | 0 | 0 | 0 | 0 | 0 | 0 | 0 | 0 | 0
1.33 | 157 | Transporte de Cruceta de madera tratada de 90 mm x 115 mm x 2,00 m, de Almacen a Punto de Instalaciòn en Terreno con Acceso Carrozable | u | 0 | SI | 0 | 0 | 0 | 0 | 0 | 0 | 0 | 0 | 0 | 0 | 0 | 0 | 0 | 0 | 0 | 0 | 0 | 0 | 0 | 0 | 0 | 0 | 0 | 0 | 0 | 0 | 0 | 0 | 0 | 0
1.34 | 158 | Transporte de Cruceta de madera tratada de 90 mm x 115 mm x 2,40 m, de Almacen a Punto de Instalaciòn en Terreno con Acceso Carrozable | u | 0 | SI | 0 | 0 | 0 | 0 | 0 | 0 | 0 | 0 | 0 | 0 | 0 | 0 | 0 | 0 | 0 | 0 | 0 | 0 | 0 | 0 | 0 | 0 | 0 | 0 | 0 | 0 | 0 | 0 | 0 | 0
1.35 | 159 | Transporte de Aislador Polimerico con Conexión Horquilla (Estructura) y Lengüeta (Linea), de 36 Kv y según Especificacion Técnica. de Almacen a Punto de Intalaciòn en Terreno sin Acceso Carrozable | u | 0 | NO | 0 | 0 | 0 | 0 | 0 | 0 | 0 | 0 | 0 | 0 | 0 | 0 | 0 | 0 | 0 | 0 | 0 | 0 | 0 | 0 | 0 | 0 | 0 | 0 | 0 | 0 | 0 | 0 | 0 | 0
1.36 | 160 | Transporte de Transformador Monofásico Fase - Fase de 37.5 kVA; 13,8 / 0,46-0,23 kV y Tablero de Distribucion, de Almacen a Punto de Instalaciòn en Terreno con Acceso Carrozable | u | 0 | SI | 0 | 0 | 0 | 0 | 0 | 0 | 0 | 0 | 0 | 0 | 0 | 0 | 0 | 0 | 0 | 0 | 0 | 0 | 0 | 0 | 0 | 0 | 0 | 0 | 0 | 0 | 0 | 0 | 0 | 0
161
2 | 162 | INSTALACION DE POSTES
2.01 | 163 | Excavación en Terreno Tipo I (Arcilloso y Conglomerado) | m³ | 12.972 |  | 0 | 1.081 | 1.081 | 1.081 | 1.081 | 0 | 1.081 | 1.081 | 1.081 | 1.081 | 1.081 | 1.081 | 1.081 | 1.081 | 0 | 0 | 0 | 0 | 0 | 0 | 0 | 0 | 0 | 0 | 0 | 0 | 0 | 0 | 0 | 0
2.02 | 164 | Excavación en Terreno Tipo II (Rocoso) | m³ | 1.018 |  | 0 | 0 | 0 | 0 | 0 | 1.018 | 0 | 0 | 0 | 0 | 0 | 0 | 0 | 0 | 0 | 0 | 0 | 0 | 0 | 0 | 0 | 0 | 0 | 0 | 0 | 0 | 0 | 0 | 0 | 0
2.03 | 165 | Izaje, Identificación y/o codificación, y Señalización de Poste de 12 m/200 daN (*) | u | 0 | CAC 12/200 | 0 | 0 | 0 | 0 | 0 | 0 | 0 | 0 | 0 | 0 | 0 | 0 | 0 | 0 | 0 | 0 | 0 | 0 | 0 | 0 | 0 | 0 | 0 | 0 | 0 | 0 | 0 | 0 | 0 | 0
2.04 | 166 | Izaje, Identificación y/o codificación, y Señalización de Poste de 12 m/300 daN (*) | u | 0 | CAC 12/300 | 0 | 0 | 0 | 0 | 0 | 0 | 0 | 0 | 0 | 0 | 0 | 0 | 0 | 0 | 0 | 0 | 0 | 0 | 0 | 0 | 0 | 0 | 0 | 0 | 0 | 0 | 0 | 0 | 0 | 0
2.05 | 167 | Izaje, Identificación y/o codificación, y Señalización de Poste de 13 m/300 daN (*) | u | 8 | CAC 13/300 | 0 | 0 | 1 | 1 | 1 | 1 | 1 | 0 | 0 | 1 | 1 | 1 | 0 | 0 | 0 | 0 | 0 | 0 | 0 | 0 | 0 | 0 | 0 | 0 | 0 | 0 | 0 | 0 | 0 | 0
2.06 | 168 | Izaje, Identificación y/o codificación, y Señalización de Poste de 13 m/400 daN (*) | u | 5 | CAC 13/400 | 0 | 1 | 0 | 0 | 0 | 0 | 0 | 1 | 1 | 0 | 0 | 0 | 1 | 1 | 0 | 0 | 0 | 0 | 0 | 0 | 0 | 0 | 0 | 0 | 0 | 0 | 0 | 0 | 0 | 0
2.07 | 169 | Izaje, Identificación y/o codificación, y Señalización de Poste de madera importada de 12 m, Clase 5 (*) | u | 0 | MAD C5 | 0 | 0 | 0 | 0 | 0 | 0 | 0 | 0 | 0 | 0 | 0 | 0 | 0 | 0 | 0 | 0 | 0 | 0 | 0 | 0 | 0 | 0 | 0 | 0 | 0 | 0 | 0 | 0 | 0 | 0
2.08 | 170 | Relleno y Compactación para cimentación de Poste 12m, en Terreno Tipo I (Arcilloso y Conglomerado) | m³ | 0 | CI-C | 0 | 0 | 0 | 0 | 0 | 0 | 0 | 0 | 0 | 0 | 0 | 0 | 0 | 0 | 0 | 0 | 0 | 0 | 0 | 0 | 0 | 0 | 0 | 0 | 0 | 0 | 0 | 0 | 0 | 0
2.09 | 171 | Cimentación con Concreto Ciclópeo de Poste de 13m en Terreno Tipo I (Arcilloso y Conglomerado) | u | 13 | CI-A | 0 | 1 | 1 | 1 | 1 | 1 | 1 | 1 | 1 | 1 | 1 | 1 | 1 | 1 | 0 | 0 | 0 | 0 | 0 | 0 | 0 | 0 | 0 | 0 | 0 | 0 | 0 | 0 | 0 | 0
2.1 | 172 | Cimentación con concreto ciclópeo de Poste de 13m en Terreno Tipo II (Rocoso) | u | 0 | CII-A
2.11 | 173 | Solado para poste de concreto (e=0.10 m. C:H, 1:8) | u | 13 |  | 0 | 1 | 1 | 1 | 1 | 1 | 1 | 1 | 1 | 1 | 1 | 1 | 1 | 1 | 0 | 0 | 0 | 0 | 0 | 0 | 0 | 0 | 0 | 0 | 0 | 0 | 0 | 0 | 0 | 0
2.11 | 174 | Izaje, Identificación y/o codificación, y Señalización de Poste de PRFV de 12 m/200 daN (*) | u | 0 | PRFV 12/200 | 0 | 0 | 0 | 0 | 0 | 0 | 0 | 0 | 0 | 0 | 0 | 0 | 0 | 0 | 0 | 0 | 0 | 0 | 0 | 0 | 0 | 0 | 0 | 0 | 0 | 0 | 0 | 0 | 0 | 0
2.12 | 175 | Izaje, Identificación y/o codificación, y Señalización de Poste de PRFV de 12 m/300 daN (*) | u | 0 | PRFV 12/300 | 0 | 0 | 0 | 0 | 0 | 0 | 0 | 0 | 0 | 0 | 0 | 0 | 0 | 0 | 0 | 0 | 0 | 0 | 0 | 0 | 0 | 0 | 0 | 0 | 0 | 0 | 0 | 0 | 0 | 0
176
3 | 177 | INSTALACION DE RETENIDAS
3.01 | 178 | Excavación en Terreno Tipo I (Arcilloso y Conglomerado) | m³ | 4.472 |  | 0 | 1.118 | 0 | 0 | 0 | 0 | 0 | 1.118 | 1.118 | 0 | 0 | 0 | 1.118 | 0 | 0 | 0 | 0 | 0 | 0 | 0 | 0 | 0 | 0 | 0 | 0 | 0 | 0 | 0 | 0 | 0
3.02 | 179 | Excavación en Terreno Tipo II (Rocoso) | m³ | 0 |  | 0 | 0 | 0 | 0 | 0 | 0 | 0 | 0 | 0 | 0 | 0 | 0 | 0 | 0 | 0 | 0 | 0 | 0 | 0 | 0 | 0 | 0 | 0 | 0 | 0 | 0 | 0 | 0 | 0 | 0
3.03 | 180 | Instalación de Retenida Inclinada | u | 0 |  | 0 | 0 | 0 | 0 | 0 | 0 | 0 | 0 | 0 | 0 | 0 | 0 | 0 | 0 | 0 | 0 | 0 | 0 | 0 | 0 | 0 | 0 | 0 | 0 | 0 | 0 | 0 | 0 | 0 | 0
3.04 | 181 | Instalación de Retenida Inclinada en Y | u | 4 |  | 0 | 1 | 0 | 0 | 0 | 0 | 0 | 1 | 1 | 0 | 0 | 0 | 1 | 0 | 0 | 0 | 0 | 0 | 0 | 0 | 0 | 0 | 0 | 0 | 0 | 0 | 0 | 0 | 0 | 0
3.05 | 182 | Relleno y Compactación en Terreno Tipo I de Retenida | m³ | 4.376 |  | 0 | 1.094 | 0 | 0 | 0 | 0 | 0 | 1.094 | 1.094 | 0 | 0 | 0 | 1.094 | 0 | 0 | 0 | 0 | 0 | 0 | 0 | 0 | 0 | 0 | 0 | 0 | 0 | 0 | 0 | 0 | 0
3.06 | 183 | Relleno y Compactación en Terreno Tipo II de Retenida | m³ | 0 |  | 0 | 0 | 0 | 0 | 0 | 0 | 0 | 0 | 0 | 0 | 0 | 0 | 0 | 0 | 0 | 0 | 0 | 0 | 0 | 0 | 0 | 0 | 0 | 0 | 0 | 0 | 0 | 0 | 0 | 0
3.07 | 184 | Instalación de Retenida Vertical | u | 0 |  | 0 | 0 | 0 | 0 | 0 | 0 | 0 | 0 | 0 | 0 | 0 | 0 | 0 | 0 | 0 | 0 | 0 | 0 | 0 | 0 | 0 | 0 | 0 | 0 | 0 | 0 | 0 | 0 | 0 | 0
3.08 | 185 | Instalación de Retenida Vertical en Y | u | 0 |  | 0 | 0 | 0 | 0 | 0 | 0 | 0 | 0 | 0 | 0 | 0 | 0 | 0 | 0 | 0 | 0 | 0 | 0 | 0 | 0 | 0 | 0 | 0 | 0 | 0 | 0 | 0 | 0 | 0 | 0
186
4 | 187 | MONTAJE DE ARMADOS
4.01 | 188 | Armado PS1-0 (0°-5°) Monofasico retorno por tierra | Jgo. | 0 |  | 0 | 0 | 0 | 0 | 0 | 0 | 0 | 0 | 0 | 0 | 0 | 0 | 0 | 0 | 0 | 0 | 0 | 0 | 0 | 0 | 0 | 0 | 0 | 0 | 0 | 0 | 0 | 0 | 0 | 0
4.02 | 189 | Armado TS-0 Soporte de Retención, monofásico, retorno por tierra | Jgo. | 0 |  | 0 | 0 | 0 | 0 | 0 | 0 | 0 | 0 | 0 | 0 | 0 | 0 | 0 | 0 | 0 | 0 | 0 | 0 | 0 | 0 | 0 | 0 | 0 | 0 | 0 | 0 | 0 | 0 | 0 | 0
4.03 | 190 | Armado DT-0 Soporte derivación tensada monofásico retorno por tierra | Jgo. | 0 |  | 0 | 0 | 0 | 0 | 0 | 0 | 0 | 0 | 0 | 0 | 0 | 0 | 0 | 0 | 0 | 0 | 0 | 0 | 0 | 0 | 0 | 0 | 0 | 0 | 0 | 0 | 0 | 0 | 0 | 0
4.04 | 191 | Armado DS-0 Soporte derivación no tensada monofásico sin neutro | Jgo. | 0 |  | 0 | 0 | 0 | 0 | 0 | 0 | 0 | 0 | 0 | 0 | 0 | 0 | 0 | 0 | 0 | 0 | 0 | 0 | 0 | 0 | 0 | 0 | 0 | 0 | 0 | 0 | 0 | 0 | 0 | 0
4.05 | 192 | Armado DS-2V Soporte derivación monofásico | Jgo. | 0 |  | 0 | 0 | 0 | 0 | 0 | 0 | 0 | 0 | 0 | 0 | 0 | 0 | 0 | 0 | 0 | 0 | 0 | 0 | 0 | 0 | 0 | 0 | 0 | 0 | 0 | 0 | 0 | 0 | 0 | 0
4.06 | 193 | Armado TSVE-2 Sopte. Retención, susp. vertical, bifasico | Jgo. | 4 |  | 0 | 1 | 0 | 0 | 0 | 0 | 0 | 1 | 1 | 0 | 0 | 0 | 1 | 0 | 0 | 0 | 0 | 0 | 0 | 0 | 0 | 0 | 0 | 0 | 0 | 0 | 0 | 0 | 0 | 0
4.07 | 194 | Armado PA1VE-2 Soporte de ángulo vertical 10° a 30° bifásico sin neutro | Jgo. | 0 |  | 0 | 0 | 0 | 0 | 0 | 0 | 0 | 0 | 0 | 0 | 0 | 0 | 0 | 0 | 0 | 0 | 0 | 0 | 0 | 0 | 0 | 0 | 0 | 0 | 0 | 0 | 0 | 0 | 0 | 0
4.08 | 195 | Armado PSVE-2 Soporte de suspensión vertical 0° a 10° bifásico sin neutro | Jgo. | 9 |  | 0 | 0 | 1 | 1 | 1 | 1 | 1 | 0 | 0 | 1 | 1 | 1 | 0 | 1 | 0 | 0 | 0 | 0 | 0 | 0 | 0 | 0 | 0 | 0 | 0 | 0 | 0 | 0 | 0 | 0
4.09 | 196 | Armado SMM-2P S.E. 1ø, Monoposte en alineamiento, con pararrayos. | Jgo. | 0 |  | 0 | 0 | 0 | 0 | 0 | 0 | 0 | 0 | 0 | 0 | 0 | 0 | 0 | 0 | 0 | 0 | 0 | 0 | 0 | 0 | 0 | 0 | 0 | 0 | 0 | 0 | 0 | 0 | 0 | 0
4.1 | 197 | Armado SBM-2V S.E. 2ø, Monoposte en alineamiento, con pararrayos. | Jgo. | 1 |  | 0 | 0 | 0 | 0 | 0 | 0 | 0 | 0 | 0 | 0 | 0 | 0 | 0 | 1 | 0 | 0 | 0 | 0 | 0 | 0 | 0 | 0 | 0 | 0 | 0 | 0 | 0 | 0 | 0 | 0
4.11 | 198 | Armado DS-0A Soporte derivación no tensada monofásico sin neutro | Jgo. | 0 |  | 0 | 0 | 0 | 0 | 0 | 0 | 0 | 0 | 0 | 0 | 0 | 0 | 0 | 0 | 0 | 0 | 0 | 0 | 0 | 0 | 0 | 0 | 0 | 0 | 0 | 0 | 0 | 0 | 0 | 0
4.12 | 199 | Armado PA1-0 (5° -30°) soporte de ángulo monofásico, retorno por tierra | Jgo. | 0 |  | 0 | 0 | 0 | 0 | 0 | 0 | 0 | 0 | 0 | 0 | 0 | 0 | 0 | 0 | 0 | 0 | 0 | 0 | 0 | 0 | 0 | 0 | 0 | 0 | 0 | 0 | 0 | 0 | 0 | 0
4.13 | 200 | Armado PTV-0 Soporte terminal monofásico, retorno por tierra | Jgo. | 0 |  | 0 | 0 | 0 | 0 | 0 | 0 | 0 | 0 | 0 | 0 | 0 | 0 | 0 | 0 | 0 | 0 | 0 | 0 | 0 | 0 | 0 | 0 | 0 | 0 | 0 | 0 | 0 | 0 | 0 | 0
4.14 | 201 | Armado SMM-1P S.E. 1ø, Monoposte en fin de linea, con pararrayos. | Jgo. | 0 |  | 0 | 0 | 0 | 0 | 0 | 0 | 0 | 0 | 0 | 0 | 0 | 0 | 0 | 0 | 0 | 0 | 0 | 0 | 0 | 0 | 0 | 0 | 0 | 0 | 0 | 0 | 0 | 0 | 0 | 0
4.15 | 202 | Armado DS-2 Soporte derivación no tensada bifásico sin neutro | Jgo. | 1 |  | 1 | 0 | 0 | 0 | 0 | 0 | 0 | 0 | 0 | 0 | 0 | 0 | 0 | 0 | 0 | 0 | 0 | 0 | 0 | 0 | 0 | 0 | 0 | 0 | 0 | 0 | 0 | 0 | 0 | 0
4.16 | 203 | Armado PS1-2 Soporte de Alineamiento 0° a 5° bifásico sin neutro | Jgo. | 0 |  | 0 | 0 | 0 | 0 | 0 | 0 | 0 | 0 | 0 | 0 | 0 | 0 | 0 | 0 | 0 | 0 | 0 | 0 | 0 | 0 | 0 | 0 | 0 | 0 | 0 | 0 | 0 | 0 | 0 | 0
4.17 | 204 | Armado SBM-2P S.E. 2ø, Monoposte en alineamiento, con pararrayos. | Jgo. | 0 |  | 0 | 0 | 0 | 0 | 0 | 0 | 0 | 0 | 0 | 0 | 0 | 0 | 0 | 0 | 0 | 0 | 0 | 0 | 0 | 0 | 0 | 0 | 0 | 0 | 0 | 0 | 0 | 0 | 0 | 0
205
5 | 206 | MONTAJE DE CONDUCTORES
5.01 | 207 | Tendido y Puesta en Flecha de Conductor de Aleación de aluminio de 35 mm², Por Fase, Incluye Instalación de Amortiguadores. | km | 1.9487 | 35 mm² AAAC | 0 | 0.032292 | 0.16912 | 0.17305 | 0.16995 | 0.16974 | 0.1687 | 0.16912 | 0.035604 | 0.20431 | 0.20762 | 0.18423 | 0.20327 | 0.061686 | 0 | 0 | 0 | 0 | 0 | 0 | 0 | 0 | 0 | 0 | 0 | 0 | 0 | 0 | 0 | 0
208
6 | 209 | INSTALACION DE PUESTA A TIERRA
6.01 | 210 | Excavación en Terreno Tipo I (Arcilloso y Conglomerado) | m³ | 5.089 |  | 0 | 0 | 0 | 0 | 0 | 0 | 0 | 0 | 0 | 0 | 0 | 0 | 0 | 5.089 | 0 | 0 | 0 | 0 | 0 | 0 | 0 | 0 | 0 | 0 | 0 | 0 | 0 | 0 | 0 | 0
6.02 | 211 | Excavación en Terreno Tipo II (Rocoso) | m³ | 0 |  | 0 | 0 | 0 | 0 | 0 | 0 | 0 | 0 | 0 | 0 | 0 | 0 | 0 | 0 | 0 | 0 | 0 | 0 | 0 | 0 | 0 | 0 | 0 | 0 | 0 | 0 | 0 | 0 | 0 | 0
6.03 | 212 | Instalacion de Puesta a Tierra Tipo PAT-1C (Contrapeso). Instalación en Poste de Concreto Armado | u | 12 |  | 0 | 1 | 1 | 1 | 1 | 1 | 1 | 1 | 1 | 1 | 1 | 1 | 1 | 0 | 0 | 0 | 0 | 0 | 0 | 0 | 0 | 0 | 0 | 0 | 0 | 0 | 0 | 0 | 0 | 0
6.04 | 213 | Instalación de Puesta a Tierra Tipo PAT-2 con dos Electrodos Verticales. Instalación en Poste de Concreto Armado Centrifugado (Incluye instalación de dos Cajas de Registro) | u | 0 |  | 0 | 0 | 0 | 0 | 0 | 0 | 0 | 0 | 0 | 0 | 0 | 0 | 0 | 0 | 0 | 0 | 0 | 0 | 0 | 0 | 0 | 0 | 0 | 0 | 0 | 0 | 0 | 0 | 0 | 0
6.05 | 214 | Instalación de Puesta a Tierra Tipo PAT-3 con tres Electrodos Verticales. Instalación en Poste de Concreto Armado Centrifugado (Incluye instalación de tres Cajas de Registro). | u | 1 |  | 0 | 0 | 0 | 0 | 0 | 0 | 0 | 0 | 0 | 0 | 0 | 0 | 0 | 1 | 0 | 0 | 0 | 0 | 0 | 0 | 0 | 0 | 0 | 0 | 0 | 0 | 0 | 0 | 0 | 0
6.06 | 215 | Instalación de Puesta a Tierra Tipo PAT-3 con tres Electrodos Verticales. Instalación en Poste de Madera (Incluye instalación de tres Cajas de Registro) | u | 0 |  | 0 | 0 | 0 | 0 | 0 | 0 | 0 | 0 | 0 | 0 | 0 | 0 | 0 | 0 | 0 | 0 | 0 | 0 | 0 | 0 | 0 | 0 | 0 | 0 | 0 | 0 | 0 | 0 | 0 | 0
6.07 | 216 | Relleno y Compactación de Puesta a Tierra con material adecuado | m³ | 4.825 |  | 0 | 0 | 0 | 0 | 0 | 0 | 0 | 0 | 0 | 0 | 0 | 0 | 0 | 4.825 | 0 | 0 | 0 | 0 | 0 | 0 | 0 | 0 | 0 | 0 | 0 | 0 | 0 | 0 | 0 | 0
217
7 | 218 | PRUEBAS Y PUESTA EN SERVICIO
7.01 | 219 | Pruebas y Puesta en Servicio de Redes Primarias | Loc. | 1 |  | 0.071429 | 0.071429 | 0.071429 | 0.071429 | 0.071429 | 0.071429 | 0.071429 | 0.071429 | 0.071429 | 0.071429 | 0.071429 | 0.071429 | 0.071429 | 0.071429 | 0 | 0 | 0 | 0 | 0 | 0 | 0 | 0 | 0 | 0 | 0 | 0 | 0 | 0 | 0 | 0
7.02 | 220 | Expediente Técnico Final Conforme a Obra y de Concesión Rural de Redes Primarias (1 Original + 3 Copias), incluye la presentacion digitalizada de textos y planos en CD. | Loc. | 1 |  | 0.071429 | 0.071429 | 0.071429 | 0.071429 | 0.071429 | 0.071429 | 0.071429 | 0.071429 | 0.071429 | 0.071429 | 0.071429 | 0.071429 | 0.071429 | 0.071429 | 0 | 0 | 0 | 0 | 0 | 0 | 0 | 0 | 0 | 0 | 0 | 0 | 0 | 0 | 0 | 0
221

## M_19
[6 empty] | 1 | 2 | 3 | 4 | 5 | 6 | 7 | 8 | 9 | 10 | 11 | 12 | 13 | 14 | 15 | 16 | 17 | 18 | 19 | 20 | 21 | 22 | 23 | 24 | 25 | 26 | 27 | 28 | 29 | 30
|  | N° Estructura |  |  |  | 0 | 1 | 0 | 0 | 0 | 0 | 0 | 0 | 0 | 0 | 0 | 0 | 0 | 0 | 0 | 0 | 0 | 0 | 0 | 0 | 0 | 0 | 0 | 0 | 0 | 0 | 0 | 0 | 0 | 0
|  | ARMADO | Principal |  |  | - | PSVE-2 | - | - | - | - | - | - | - | - | - | - | - | - | - | - | - | - | - | - | - | - | - | - | - | - | - | - | - | -
|  |  | Auxiliar |  |  | DS-2 | SBM-2V | - | - | - | - | - | - | - | - | - | - | - | - | - | - | - | - | - | - | - | - | - | - | - | - | - | - | - | -
|  |  | Fusible |  |  | - | 2A-K | - | - | - | - | - | - | - | - | - | - | - | - | - | - | - | - | - | - | - | - | - | - | - | - | - | - | - | -
|  | SUEBSTACION | Numero |  |  | - | 01 | - | - | - | - | - | - | - | - | - | - | - | - | - | - | - | - | - | - | - | - | - | - | - | - | - | - | - | -
|  |  | Nomenclatura |  |  | - | 5kVA-2ø-13,8kV | - | - | - | - | - | - | - | - | - | - | - | - | - | - | - | - | - | - | - | - | - | - | - | - | - | - | - | -
|  |  | Kva |  |  | - | 5 | - | - | - | - | - | - | - | - | - | - | - | - | - | - | - | - | - | - | - | - | - | - | - | - | - | - | - | -
|  | POSTE | Cantidad |  |  | 0 | 1 | 0 | 0 | 0 | 0 | 0 | 0 | 0 | 0 | 0 | 0 | 0 | 0 | 0 | 0 | 0 | 0 | 0 | 0 | 0 | 0 | 0 | 0 | 0 | 0 | 0 | 0 | 0 | 0
|  |  | Tipo |  |  | - | CAC | - | - | - | - | - | - | - | - | - | - | - | - | - | - | - | - | - | - | - | - | - | - | - | - | - | - | - | -
|  |  | Longitud / Carga |  |  | - | 13/400 | - | - | - | - | - | - | - | - | - | - | - | - | - | - | - | - | - | - | - | - | - | - | - | - | - | - | - | -
|  | CONDUCTOR | Vano Atrás | m |  | 0 | 25.3 | - | - | - | - | - | - | - | - | - | - | - | - | - | - | - | - | - | - | - | - | - | - | - | - | - | - | - | -
|  |  | Sección | mm² |  | 35 mm² AAAC | 35 mm² AAAC | - | - | - | - | - | - | - | - | - | - | - | - | - | - | - | - | - | - | - | - | - | - | - | - | - | - | - | -
|  |  | Nº de | Fases |  | 2 | 2 | - | - | - | - | - | - | - | - | - | - | - | - | - | - | - | - | - | - | - | - | - | - | - | - | - | - | - | -
|  | RETENIDAS | RI-A | [u] |  | 0 | 0 | 0 | 0 | 0 | 0 | 0 | 0 | 0 | 0 | 0 | 0 | 0 | 0 | 0 | 0 | 0 | 0 | 0 | 0 | 0 | 0 | 0 | 0 | 0 | 0 | 0 | 0 | 0 | 0
|  |  | RV-A | [u] |  | 0 | 0 | 0 | 0 | 0 | 0 | 0 | 0 | 0 | 0 | 0 | 0 | 0 | 0 | 0 | 0 | 0 | 0 | 0 | 0 | 0 | 0 | 0 | 0 | 0 | 0 | 0 | 0 | 0 | 0
|  |  | RYI-A | [u] |  | 0 | 0 | 0 | 0 | 0 | 0 | 0 | 0 | 0 | 0 | 0 | 0 | 0 | 0 | 0 | 0 | 0 | 0 | 0 | 0 | 0 | 0 | 0 | 0 | 0 | 0 | 0 | 0 | 0 | 0
|  |  | RYV-A | [u] |  | 0 | 0 | 0 | 0 | 0 | 0 | 0 | 0 | 0 | 0 | 0 | 0 | 0 | 0 | 0 | 0 | 0 | 0 | 0 | 0 | 0 | 0 | 0 | 0 | 0 | 0 | 0 | 0 | 0 | 0
|  | PAT | TIPO |  |  | - | PAT-3 | - | - | - | - | - | - | - | - | - | - | - | - | - | - | - | - | - | - | - | - | - | - | - | - | - | - | - | -
|  | Cimentación |  |  |  | - | CI-A | - | - | - | - | - | - | - | - | - | - | - | - | - | - | - | - | - | - | - | - | - | - | - | - | - | - | - | -
Accesibilidad | bar: 1 to 30
|  | Amortiguadores |  |  |  | 0 | 0 | - | - | - | - | - | - | - | - | - | - | - | - | - | - | - | - | - | - | - | - | - | - | - | - | - | - | - | -
|  | COORDENADAS WGS-84 |  | ESTE |  | 781055.1575 | 781042.1093 | - | - | - | - | - | - | - | - | - | - | - | - | - | - | - | - | - | - | - | - | - | - | - | - | - | - | - | -
|  |  |  | NORTE |  | 8992054.8899 | 8992033.2834 | - | - | - | - | - | - | - | - | - | - | - | - | - | - | - | - | - | - | - | - | - | - | - | - | - | - | - | -
|  | Área |  |  |  | 2 | 2 | 0 | 0 | 0 | 0 | 0 | 0 | 0 | 0 | 0 | 0 | 0 | 0 | 0 | 0 | 0 | 0 | 0 | 0 | 0 | 0 | 0 | 0 | 0 | 0 | 0 | 0 | 0 | 0
|  | Sistema Kv |  |  |  | - | 13,8kV | - | - | - | - | - | - | - | - | - | - | - | - | - | - | - | - | - | - | - | - | - | - | - | - | - | - | - | -
Veredas | bar: 1 to 30
|  | TIPOS DE TERRENO | Terreno Tipo I (%) |  |  | 0 | 1 | 0 | 0 | 0 | 0 | 0 | 0 | 0 | 0 | 0 | 0 | 0 | 0 | 0 | 0 | 0 | 0 | 0 | 0 | 0 | 0 | 0 | 0 | 0 | 0 | 0 | 0 | 0 | 0
|  |  | Terreno Tipo II (%) |  |  | 0 | 0 | 0 | 0 | 0 | 0 | 0 | 0 | 0 | 0 | 0 | 0 | 0 | 0 | 0 | 0 | 0 | 0 | 0 | 0 | 0 | 0 | 0 | 0 | 0 | 0 | 0 | 0 | 0 | 0
|  | Observaciones |  |  |  | 0 | 0 | 0 | 0 | 0 | 0 | 0 | 0 | 0 | 0 | 0 | 0 | 0 | 0 | 0 | 0 | 0 | 0 | 0 | 0 | 0 | 0 | 0 | 0 | 0 | 0 | 0 | 0 | 0 | 0
|  | RETENIDAS | Terreno Tipo I (%) |  |  | 0 | 0 | 0 | 0 | 0 | 0 | 0 | 0 | 0 | 0 | 0 | 0 | 0 | 0 | 0 | 0 | 0 | 0 | 0 | 0 | 0 | 0 | 0 | 0 | 0 | 0 | 0 | 0 | 0 | 0
|  |  | Terreno Tipo II (%) |  |  | 0 | 0 | 0 | 0 | 0 | 0 | 0 | 0 | 0 | 0 | 0 | 0 | 0 | 0 | 0 | 0 | 0 | 0 | 0 | 0 | 0 | 0 | 0 | 0 | 0 | 0 | 0 | 0 | 0 | 0
|  | PUESTA A TIERRA | Terreno Tipo I (%) |  |  | 0 | 1 | 0 | 0 | 0 | 0 | 0 | 0 | 0 | 0 | 0 | 0 | 0 | 0 | 0 | 0 | 0 | 0 | 0 | 0 | 0 | 0 | 0 | 0 | 0 | 0 | 0 | 0 | 0 | 0
|  |  | Terreno Tipo II (%) |  |  | 0 | 0 | 0 | 0 | 0 | 0 | 0 | 0 | 0 | 0 | 0 | 0 | 0 | 0 | 0 | 0 | 0 | 0 | 0 | 0 | 0 | 0 | 0 | 0 | 0 | 0 | 0 | 0 | 0 | 0
METRADO DETALLADA DE REDES PRIMARIAS
OBRA: |  | "AMPLIACIÓN DEL SERVICIO DE ENERGÍA ELÉCTRICA EN LA PROVINCIA DEL SANTA Y EN EL DISTRITO DE PAMPAROMAS – DEPARTAMENTO DE ANCASH" |  | ESTRUCTURA |  | 0 | 1 | 0 | 0 | 0 | 0 | 0 | 0 | 0 | 0 | 0 | 0 | 0 | 0 | 0 | 0 | 0 | 0 | 0 | 0 | 0 | 0 | 0 | 0 | 0 | 0 | 0 | 0 | 0 | 0
|  |  |  | TIPO DE POSTE |  | - | CAC | - | - | - | - | - | - | - | - | - | - | - | - | - | - | - | - | - | - | - | - | - | - | - | - | - | - | - | -
|  |  |  | A. PRINCIPAL |  | - | PSVE-2 | - | - | - | - | - | - | - | - | - | - | - | - | - | - | - | - | - | - | - | - | - | - | - | - | - | - | - | -
UBICACIÓN: |  | ANCASH |  | A. AUXILIAR |  | DS-2 | SBM-2V | - | - | - | - | - | - | - | - | - | - | - | - | - | - | - | - | - | - | - | - | - | - | - | - | - | - | - | -
19 |  | PAMPA HERMOSA |  | SUBESTACION |  | - | 01 | - | - | - | - | - | - | - | - | - | - | - | - | - | - | - | - | - | - | - | - | - | - | - | - | - | - | - | -
Item | 1 | Descripción de Partidas | Unid. | Metrado
2
1 | 3 | CRUCETAS DE MADERA DE PROCEDENCIA NACIONAL
1.01 | 4 | Cruceta de madera tratada de 90 mm x 115 mm x 1,20 m | u | 0 |  | 0 | 0 | 0 | 0 | 0 | 0 | 0 | 0 | 0 | 0 | 0 | 0 | 0 | 0 | 0 | 0 | 0 | 0 | 0 | 0 | 0 | 0 | 0 | 0 | 0 | 0 | 0 | 0 | 0 | 0
1.02 | 5 | Listón de madera tratada 50 x 19 mm sección, 2,7 m longitud (incluye clavos de fijación) | u | 0 |  | 0 | 0 | 0 | 0 | 0 | 0 | 0 | 0 | 0 | 0 | 0 | 0 | 0 | 0 | 0 | 0 | 0 | 0 | 0 | 0 | 0 | 0 | 0 | 0 | 0 | 0 | 0 | 0 | 0 | 0
1.03 | 6 | Cruceta de madera tratada de 90 mm x 115 mm x 2,00 m | u | 0 |  | 0 | 0 | 0 | 0 | 0 | 0 | 0 | 0 | 0 | 0 | 0 | 0 | 0 | 0 | 0 | 0 | 0 | 0 | 0 | 0 | 0 | 0 | 0 | 0 | 0 | 0 | 0 | 0 | 0 | 0
1.04 | 7 | Cruceta de madera tratada de 90 mm x 115 mm x 2,40 m | u | 0 |  | 0 | 0 | 0 | 0 | 0 | 0 | 0 | 0 | 0 | 0 | 0 | 0 | 0 | 0 | 0 | 0 | 0 | 0 | 0 | 0 | 0 | 0 | 0 | 0 | 0 | 0 | 0 | 0 | 0 | 0
8
2 | 9 | POSTES DE CONCRETO ARMADO CENTRIFUGADO
2.01 | 10 | Poste de C.A.C. de 12 m/200 daN (Incluye perilla) | u | 0 | CAC 12/200 | 0 | 0 | 0 | 0 | 0 | 0 | 0 | 0 | 0 | 0 | 0 | 0 | 0 | 0 | 0 | 0 | 0 | 0 | 0 | 0 | 0 | 0 | 0 | 0 | 0 | 0 | 0 | 0 | 0 | 0
2.02 | 11 | Poste de C.A.C. de 12 m/300 daN (Incluye perilla) | u | 0 | CAC 12/300 | 0 | 0 | 0 | 0 | 0 | 0 | 0 | 0 | 0 | 0 | 0 | 0 | 0 | 0 | 0 | 0 | 0 | 0 | 0 | 0 | 0 | 0 | 0 | 0 | 0 | 0 | 0 | 0 | 0 | 0
2.03 | 12 | Poste de C.A.C. de 13 m/300 daN (Incluye perilla) | u | 0 | CAC 13/300 | 0 | 0 | 0 | 0 | 0 | 0 | 0 | 0 | 0 | 0 | 0 | 0 | 0 | 0 | 0 | 0 | 0 | 0 | 0 | 0 | 0 | 0 | 0 | 0 | 0 | 0 | 0 | 0 | 0 | 0
2.04 | 13 | Poste de C.A.C. de 13 m/400 daN (Incluye perilla) | u | 1 | CAC 13/400 | 0 | 1 | 0 | 0 | 0 | 0 | 0 | 0 | 0 | 0 | 0 | 0 | 0 | 0 | 0 | 0 | 0 | 0 | 0 | 0 | 0 | 0 | 0 | 0 | 0 | 0 | 0 | 0 | 0 | 0
14
3 | 15 | POSTES DE MADERA IMPORTADA
3.01 | 16 | Poste de madera importada (Pino Amarillo del Sur) de 12 m, Clase 5 | u | 0 | MAD C5 | 0 | 0 | 0 | 0 | 0 | 0 | 0 | 0 | 0 | 0 | 0 | 0 | 0 | 0 | 0 | 0 | 0 | 0 | 0 | 0 | 0 | 0 | 0 | 0 | 0 | 0 | 0 | 0 | 0 | 0
17
3.00A | 18 | POSTES DE FIBRA DE VIDRIO
3.02 | 19 | Poste de PRFV de 12 m/200 daN | u | 0 | PRFV 12/200 | 0 | 0 | 0 | 0 | 0 | 0 | 0 | 0 | 0 | 0 | 0 | 0 | 0 | 0 | 0 | 0 | 0 | 0 | 0 | 0 | 0 | 0 | 0 | 0 | 0 | 0 | 0 | 0 | 0 | 0
3.03 | 20 | Poste de PRFV de 12 m/300 daN | u | 0 | PRFV 12/300 | 0 | 0 | 0 | 0 | 0 | 0 | 0 | 0 | 0 | 0 | 0 | 0 | 0 | 0 | 0 | 0 | 0 | 0 | 0 | 0 | 0 | 0 | 0 | 0 | 0 | 0 | 0 | 0 | 0 | 0
21
4 | 22 | OTROS MATERIALES DE CONCRETO ARMADO
4.01 | 23 | Cruceta Asimétrica de C.A.V. Za / 1,5 / 0,9 / 250 / 200 / 100 daN (Za / L / L1/ T / F / V) | u | 1 |  | 0 | 1 | 0 | 0 | 0 | 0 | 0 | 0 | 0 | 0 | 0 | 0 | 0 | 0 | 0 | 0 | 0 | 0 | 0 | 0 | 0 | 0 | 0 | 0 | 0 | 0 | 0 | 0 | 0 | 0
4.02 | 24 | Ménsula de C.A.V. M / 1,2 / 250 / 150 / 150 daN (M / L / T / F / V) | u | 4 |  | 0 | 4 | 0 | 0 | 0 | 0 | 0 | 0 | 0 | 0 | 0 | 0 | 0 | 0 | 0 | 0 | 0 | 0 | 0 | 0 | 0 | 0 | 0 | 0 | 0 | 0 | 0 | 0 | 0 | 0
4.03 | 25 | Plataforma de Concreto Soporte de Transformador de 2,20 m, carga de trabajo de 500 daN | u | 1 |  | 0 | 1 | 0 | 0 | 0 | 0 | 0 | 0 | 0 | 0 | 0 | 0 | 0 | 0 | 0 | 0 | 0 | 0 | 0 | 0 | 0 | 0 | 0 | 0 | 0 | 0 | 0 | 0 | 0 | 0
26
5 | 27 | AISLADORES Y ACCESORIOS
5.01 | 28 | Aislador de Porcelana Tipo Pin, Clase ANSI 56-3 | u | 0 |  | 0 | 0 | 0 | 0 | 0 | 0 | 0 | 0 | 0 | 0 | 0 | 0 | 0 | 0 | 0 | 0 | 0 | 0 | 0 | 0 | 0 | 0 | 0 | 0 | 0 | 0 | 0 | 0 | 0 | 0
5.02 | 29 | Espiga de AºGº de 609 mm longitud, para Cabeza de Poste y Aislador ANSI 56-3 | u | 0 |  | 0 | 0 | 0 | 0 | 0 | 0 | 0 | 0 | 0 | 0 | 0 | 0 | 0 | 0 | 0 | 0 | 0 | 0 | 0 | 0 | 0 | 0 | 0 | 0 | 0 | 0 | 0 | 0 | 0 | 0
5.03 | 30 | Conjunto Aislador Line Post Polimérico en Cruceta: |  | 0 |  | 0 | 0 | 0 | 0 | 0 | 0 | 0 | 0 | 0 | 0 | 0 | 0 | 0 | 0 | 0 | 0 | 0 | 0 | 0 | 0 | 0 | 0 | 0 | 0 | 0 | 0 | 0 | 0 | 0 | 0
| 31 | - Aislador Polimérico de 36 kV, Tipo Line Post con Espárrago de 19 mm Ø, 200 mm longitud (Alternativa a Conjunto Aislador-Espiga en Cruceta) | u | 2 |  | 0 | 2 | 0 | 0 | 0 | 0 | 0 | 0 | 0 | 0 | 0 | 0 | 0 | 0 | 0 | 0 | 0 | 0 | 0 | 0 | 0 | 0 | 0 | 0 | 0 | 0 | 0 | 0 | 0 | 0
5.04 | 32 | Espiga para cruceta, forjada de 381mm LONG. Para aislador Tipo Pin, Clase ANSI 56-3 | u | 0 |  | 0 | 0 | 0 | 0 | 0 | 0 | 0 | 0 | 0 | 0 | 0 | 0 | 0 | 0 | 0 | 0 | 0 | 0 | 0 | 0 | 0 | 0 | 0 | 0 | 0 | 0 | 0 | 0 | 0 | 0
33
6 | 34 | AISLADORES DE SUSPENSIÓN Y ACCESORIOS
6.01 | 35 | Grillete Recto | u | 0 |  | 0 | 0 | 0 | 0 | 0 | 0 | 0 | 0 | 0 | 0 | 0 | 0 | 0 | 0 | 0 | 0 | 0 | 0 | 0 | 0 | 0 | 0 | 0 | 0 | 0 | 0 | 0 | 0 | 0 | 0
6.02 | 36 | Aislador Polimerico con Conexión Horquilla (Estructura) y Lengüeta (Linea) de 36 kV, según Especificacion Técnica. | u | 0 |  | 0 | 0 | 0 | 0 | 0 | 0 | 0 | 0 | 0 | 0 | 0 | 0 | 0 | 0 | 0 | 0 | 0 | 0 | 0 | 0 | 0 | 0 | 0 | 0 | 0 | 0 | 0 | 0 | 0 | 0
37
7 | 38 | CONDUCTOR DE ALEACIÓN DE ALUMINIO
7.01 | 39 | Conductor de Aleacion de Aluminio de 35 mm² | km | 0.052371 | 35 mm² AAAC | 0 | 0.052371 | 0 | 0 | 0 | 0 | 0 | 0 | 0 | 0 | 0 | 0 | 0 | 0 | 0 | 0 | 0 | 0 | 0 | 0 | 0 | 0 | 0 | 0 | 0 | 0 | 0 | 0 | 0 | 0
40
8 | 41 | ACCESORIOS PARA CONDUCTOR DE ALEACION ALUMINIO
8.01 | 42 | Varilla de Armar preformada Simple para Conductor de 35 mm² | u | 2 |  | 0 | 2 | 0 | 0 | 0 | 0 | 0 | 0 | 0 | 0 | 0 | 0 | 0 | 0 | 0 | 0 | 0 | 0 | 0 | 0 | 0 | 0 | 0 | 0 | 0 | 0 | 0 | 0 | 0 | 0
8.02 | 43 | Grapa de Doble Via de Aluminio para Conductor de 35 mm² | u | 4 |  | 4 | 0 | 0 | 0 | 0 | 0 | 0 | 0 | 0 | 0 | 0 | 0 | 0 | 0 | 0 | 0 | 0 | 0 | 0 | 0 | 0 | 0 | 0 | 0 | 0 | 0 | 0 | 0 | 0 | 0
8.03 | 44 | Alambre de Amarre Aluminio Recocido de 16 mm² | m | 10 |  | 5 | 5 | 0 | 0 | 0 | 0 | 0 | 0 | 0 | 0 | 0 | 0 | 0 | 0 | 0 | 0 | 0 | 0 | 0 | 0 | 0 | 0 | 0 | 0 | 0 | 0 | 0 | 0 | 0 | 0
8.04 | 45 | Grapa de Anclaje para Conductor de 35 mm² | u | 0 |  | 0 | 0 | 0 | 0 | 0 | 0 | 0 | 0 | 0 | 0 | 0 | 0 | 0 | 0 | 0 | 0 | 0 | 0 | 0 | 0 | 0 | 0 | 0 | 0 | 0 | 0 | 0 | 0 | 0 | 0
8.05 | 46 | Varilla de Armar preformada Doble para Conductor de 35 mm² | u | 0 |  | 0 | 0 | 0 | 0 | 0 | 0 | 0 | 0 | 0 | 0 | 0 | 0 | 0 | 0 | 0 | 0 | 0 | 0 | 0 | 0 | 0 | 0 | 0 | 0 | 0 | 0 | 0 | 0 | 0 | 0
8.06 | 47 | Cinta plana de armar de aluminio | m | 0 |  | 0 | 0 | 0 | 0 | 0 | 0 | 0 | 0 | 0 | 0 | 0 | 0 | 0 | 0 | 0 | 0 | 0 | 0 | 0 | 0 | 0 | 0 | 0 | 0 | 0 | 0 | 0 | 0 | 0 | 0
48
9 | 49 | CONDUCTOR DE COBRE
9.01 | 50 | Cable de Acero con Recubrimiento Metalúrgico de Cu de 4 AWG (21,15 mm²), para Puesta a Tierra | m | 27.5 |  | 0 | 27.5 | 0 | 0 | 0 | 0 | 0 | 0 | 0 | 0 | 0 | 0 | 0 | 0 | 0 | 0 | 0 | 0 | 0 | 0 | 0 | 0 | 0 | 0 | 0 | 0 | 0 | 0 | 0 | 0
51
10 | 52 | MATERIAL DE FERRETERIA PARA POSTES Y CRUCETAS
10.01 | 53 | Perno Cabeza Coche de AºGº de 13 mm Ø x 152 mm longitud, 76 mm maquinado, con Arandela, Tuerca y Contratuerca | u | 0 |  | 0 | 0 | 0 | 0 | 0 | 0 | 0 | 0 | 0 | 0 | 0 | 0 | 0 | 0 | 0 | 0 | 0 | 0 | 0 | 0 | 0 | 0 | 0 | 0 | 0 | 0 | 0 | 0 | 0 | 0
10.02 | 54 | Perno de A°G° de 13 mm Ø x 305 mm, provisto de Tuerca y Contratuerca | u | 0 |  | 0 | 0 | 0 | 0 | 0 | 0 | 0 | 0 | 0 | 0 | 0 | 0 | 0 | 0 | 0 | 0 | 0 | 0 | 0 | 0 | 0 | 0 | 0 | 0 | 0 | 0 | 0 | 0 | 0 | 0
10.03 | 55 | Perno de A°G° de 16 mm Ø x 254 mm, provisto de Tuerca y Contratuerca | u | 0 |  | 0 | 0 | 0 | 0 | 0 | 0 | 0 | 0 | 0 | 0 | 0 | 0 | 0 | 0 | 0 | 0 | 0 | 0 | 0 | 0 | 0 | 0 | 0 | 0 | 0 | 0 | 0 | 0 | 0 | 0
10.04 | 56 | Perno de A°G° de 16 mm Ø x 305 mm, provisto de Tuerca y Contratuerca | u | 2 |  | 0 | 2 | 0 | 0 | 0 | 0 | 0 | 0 | 0 | 0 | 0 | 0 | 0 | 0 | 0 | 0 | 0 | 0 | 0 | 0 | 0 | 0 | 0 | 0 | 0 | 0 | 0 | 0 | 0 | 0
10.05 | 57 | Perno de A°G° de 16 mm Ø x 356 mm, provisto de Tuerca y Contratuerca | u | 0 |  | 0 | 0 | 0 | 0 | 0 | 0 | 0 | 0 | 0 | 0 | 0 | 0 | 0 | 0 | 0 | 0 | 0 | 0 | 0 | 0 | 0 | 0 | 0 | 0 | 0 | 0 | 0 | 0 | 0 | 0
10.06 | 58 | Perno Ojo de A°G° de 16 mm Ø x 254 mm, provisto de Tuerca y Contratuerca | u | 0 |  | 0 | 0 | 0 | 0 | 0 | 0 | 0 | 0 | 0 | 0 | 0 | 0 | 0 | 0 | 0 | 0 | 0 | 0 | 0 | 0 | 0 | 0 | 0 | 0 | 0 | 0 | 0 | 0 | 0 | 0
10.07 | 59 | Perno Doble Armado de A°G° de 16 mm Ø x 508 mm, provisto de 4 Tuercas y 4 Contratuercas | u | 4 |  | 0 | 4 | 0 | 0 | 0 | 0 | 0 | 0 | 0 | 0 | 0 | 0 | 0 | 0 | 0 | 0 | 0 | 0 | 0 | 0 | 0 | 0 | 0 | 0 | 0 | 0 | 0 | 0 | 0 | 0
10.08 | 60 | Tirafondo de A°G° de 13 mm ø x 102 mm de longitud | u | 0 |  | 0 | 0 | 0 | 0 | 0 | 0 | 0 | 0 | 0 | 0 | 0 | 0 | 0 | 0 | 0 | 0 | 0 | 0 | 0 | 0 | 0 | 0 | 0 | 0 | 0 | 0 | 0 | 0 | 0 | 0
10.09 | 61 | Brazo-Soporte (Riostra) de Perfil Angular de A°G° de 38 x 38 x 5 mm y 710 mm longitud | u | 0 |  | 0 | 0 | 0 | 0 | 0 | 0 | 0 | 0 | 0 | 0 | 0 | 0 | 0 | 0 | 0 | 0 | 0 | 0 | 0 | 0 | 0 | 0 | 0 | 0 | 0 | 0 | 0 | 0 | 0 | 0
10.1 | 62 | Arandela Cuadrada Plana de A° G°, 57 x 57 x 5 mm, Agujero de 18 mm Ø | u | 6 | - - | 0 | 6 | 0 | 0 | 0 | 0 | 0 | 0 | 0 | 0 | 0 | 0 | 0 | 0 | 0 | 0 | 0 | 0 | 0 | 0 | 0 | 0 | 0 | 0 | 0 | 0 | 0 | 0 | 0 | 0
10.11 | 63 | Arandela Cuadrada Curva de A° G°, 57 x 57 x 5 mm, Agujero de 18 mm Ø | u | 8 |  | 0 | 8 | 0 | 0 | 0 | 0 | 0 | 0 | 0 | 0 | 0 | 0 | 0 | 0 | 0 | 0 | 0 | 0 | 0 | 0 | 0 | 0 | 0 | 0 | 0 | 0 | 0 | 0 | 0 | 0
10.12 | 64 | Plantillas para Identificación y/o codificación de Postes (Peligro, Identificación y/o codificación y Fases) | Jgo. | 1 |  | 0 | 0.083333 | 0 | 0 | 0 | 0 | 0 | 0 | 0 | 0 | 0 | 0 | 0 | 0 | 0 | 0 | 0 | 0 | 0 | 0 | 0 | 0 | 0 | 0 | 0 | 0 | 0 | 0 | 0 | 0
10.13 | 65 | Placa de Señal de Peligro y accesorios de fijación | u | 0 |  | 0 | 0 | 0 | 0 | 0 | 0 | 0 | 0 | 0 | 0 | 0 | 0 | 0 | 0 | 0 | 0 | 0 | 0 | 0 | 0 | 0 | 0 | 0 | 0 | 0 | 0 | 0 | 0 | 0 | 0
10.14 | 66 | Placa de Identificación y/o codificación de Estructura y accesorios de fijación | u | 0 |  | 0 | 0 | 0 | 0 | 0 | 0 | 0 | 0 | 0 | 0 | 0 | 0 | 0 | 0 | 0 | 0 | 0 | 0 | 0 | 0 | 0 | 0 | 0 | 0 | 0 | 0 | 0 | 0 | 0 | 0
10.15 | 67 | Placa de Secuencia de Fases y accesorios de fijación | u | 0 |  | 0 | 0 | 0 | 0 | 0 | 0 | 0 | 0 | 0 | 0 | 0 | 0 | 0 | 0 | 0 | 0 | 0 | 0 | 0 | 0 | 0 | 0 | 0 | 0 | 0 | 0 | 0 | 0 | 0 | 0
10.16 | 68 | Perno de A°G° de 16 mm Ø x 457 mm, provisto de tuerca y contratuerca | u | 0 |  | 0 | 0 | 0 | 0 | 0 | 0 | 0 | 0 | 0 | 0 | 0 | 0 | 0 | 0 | 0 | 0 | 0 | 0 | 0 | 0 | 0 | 0 | 0 | 0 | 0 | 0 | 0 | 0 | 0 | 0
10.17 | 69 | Soporte separador de vértice de poste de A°G° fabricado con platina de 76 x 6,4 mm | u | 0 |  | 0 | 0 | 0 | 0 | 0 | 0 | 0 | 0 | 0 | 0 | 0 | 0 | 0 | 0 | 0 | 0 | 0 | 0 | 0 | 0 | 0 | 0 | 0 | 0 | 0 | 0 | 0 | 0 | 0 | 0
10.18 | 70 | tubo espaciador de A°G° de 19 mm x 38 mm Ø | u | 0 |  | 0 | 0 | 0 | 0 | 0 | 0 | 0 | 0 | 0 | 0 | 0 | 0 | 0 | 0 | 0 | 0 | 0 | 0 | 0 | 0 | 0 | 0 | 0 | 0 | 0 | 0 | 0 | 0 | 0 | 0
71
11 | 72 | RETENIDAS Y ANCLAJES
11.01 | 73 | Cable de Acero Grado Siemens Martin, de 10 mm Ø, 7 hilos | m | 0 |  | 0 | 0 | 0 | 0 | 0 | 0 | 0 | 0 | 0 | 0 | 0 | 0 | 0 | 0 | 0 | 0 | 0 | 0 | 0 | 0 | 0 | 0 | 0 | 0 | 0 | 0 | 0 | 0 | 0 | 0
11.02 | 74 | Varilla de Anclaje de A°G° de 16 mm Ø x 2,40 m, provisto de Ojal Guardacabo en un extremo; Tuerca y Contratuerca en el otro | u | 0 |  | 0 | 0 | 0 | 0 | 0 | 0 | 0 | 0 | 0 | 0 | 0 | 0 | 0 | 0 | 0 | 0 | 0 | 0 | 0 | 0 | 0 | 0 | 0 | 0 | 0 | 0 | 0 | 0 | 0 | 0
11.03 | 75 | Mordaza Preformada de A°G° para Cable de 10 mm Ø | u | 0 |  | 0 | 0 | 0 | 0 | 0 | 0 | 0 | 0 | 0 | 0 | 0 | 0 | 0 | 0 | 0 | 0 | 0 | 0 | 0 | 0 | 0 | 0 | 0 | 0 | 0 | 0 | 0 | 0 | 0 | 0
11.04 | 76 | Alambre de Acero N° 14 para Entorchado | m | 0 |  | 0 | 0 | 0 | 0 | 0 | 0 | 0 | 0 | 0 | 0 | 0 | 0 | 0 | 0 | 0 | 0 | 0 | 0 | 0 | 0 | 0 | 0 | 0 | 0 | 0 | 0 | 0 | 0 | 0 | 0
11.05 | 77 | Arandela de Anclaje de A°G°, 102 x 102 x 6,35 mm, Agujero de 18 mmø | u | 0 |  | 0 | 0 | 0 | 0 | 0 | 0 | 0 | 0 | 0 | 0 | 0 | 0 | 0 | 0 | 0 | 0 | 0 | 0 | 0 | 0 | 0 | 0 | 0 | 0 | 0 | 0 | 0 | 0 | 0 | 0
11.06 | 78 | Grillete de Acero de 70 kN | u | 0 |  | 0 | 0 | 0 | 0 | 0 | 0 | 0 | 0 | 0 | 0 | 0 | 0 | 0 | 0 | 0 | 0 | 0 | 0 | 0 | 0 | 0 | 0 | 0 | 0 | 0 | 0 | 0 | 0 | 0 | 0
11.07 | 79 | Enlace metálico, de 254 mm x 75 mm x 38 mm, de 70 kN de resistencia | u | 0 |  | 0 | 0 | 0 | 0 | 0 | 0 | 0 | 0 | 0 | 0 | 0 | 0 | 0 | 0 | 0 | 0 | 0 | 0 | 0 | 0 | 0 | 0 | 0 | 0 | 0 | 0 | 0 | 0 | 0 | 0
11.08 | 80 | Aislador Polimerico con Conexión Horquilla (Estructura) y Lengüeta (Linea) de 36 kV, según Especificacion Técnica, para Retenida Aislada. | u | 0 |  | 0 | 0 | 0 | 0 | 0 | 0 | 0 | 0 | 0 | 0 | 0 | 0 | 0 | 0 | 0 | 0 | 0 | 0 | 0 | 0 | 0 | 0 | 0 | 0 | 0 | 0 | 0 | 0 | 0 | 0
11.09 | 81 | Bloque de Concreto de 0,40 x 0,40 x 0,15 m | u | 0 |  | 0 | 0 | 0 | 0 | 0 | 0 | 0 | 0 | 0 | 0 | 0 | 0 | 0 | 0 | 0 | 0 | 0 | 0 | 0 | 0 | 0 | 0 | 0 | 0 | 0 | 0 | 0 | 0 | 0 | 0
11.1 | 82 | Tuerca-Ojo para Perno de 16 mm Ø | u | 0 |  | 0 | 0 | 0 | 0 | 0 | 0 | 0 | 0 | 0 | 0 | 0 | 0 | 0 | 0 | 0 | 0 | 0 | 0 | 0 | 0 | 0 | 0 | 0 | 0 | 0 | 0 | 0 | 0 | 0 | 0
11.11 | 83 | Abrazadera de 4 sectores para Retenida, de 75 mm de altura, 6,35 mm de espesor y 70 kN de resistencia. Diámetro según dimensiones del poste, incluye 4 pernos de 12,7 mm Ø x 63,5 mm y 4 arandelas | u | 0 |  | 0 | 0 | 0 | 0 | 0 | 0 | 0 | 0 | 0 | 0 | 0 | 0 | 0 | 0 | 0 | 0 | 0 | 0 | 0 | 0 | 0 | 0 | 0 | 0 | 0 | 0 | 0 | 0 | 0 | 0
84
12 | 85 | MATERIAL PARA PUESTA A TIERRA
12.01 | 86 | Electrodo de Acero Recubierto de Cobre de 16 mm Ø x 2,40 m | u | 3 |  | 0 | 3 | 0 | 0 | 0 | 0 | 0 | 0 | 0 | 0 | 0 | 0 | 0 | 0 | 0 | 0 | 0 | 0 | 0 | 0 | 0 | 0 | 0 | 0 | 0 | 0 | 0 | 0 | 0 | 0
12.02 | 87 | Caja Registro de Concreto para Puesta a Tierra 0,50 x 0,50 x 0,45 m | u | 3 |  | 0 | 3 | 0 | 0 | 0 | 0 | 0 | 0 | 0 | 0 | 0 | 0 | 0 | 0 | 0 | 0 | 0 | 0 | 0 | 0 | 0 | 0 | 0 | 0 | 0 | 0 | 0 | 0 | 0 | 0
12.03 | 88 | Plancha Doblada de Cobre para toma a Tierra de Espigas y/o Pernos | u | 4 |  | 0 | 4 | 0 | 0 | 0 | 0 | 0 | 0 | 0 | 0 | 0 | 0 | 0 | 0 | 0 | 0 | 0 | 0 | 0 | 0 | 0 | 0 | 0 | 0 | 0 | 0 | 0 | 0 | 0 | 0
12.04 | 89 | Conector de Bronce para Electrodo de 16 mm ø y Cable de Acero con Recubrimiento Metalúrgico de Cobre de 4 AWG (21,15 mm2) | u | 3 |  | 0 | 3 | 0 | 0 | 0 | 0 | 0 | 0 | 0 | 0 | 0 | 0 | 0 | 0 | 0 | 0 | 0 | 0 | 0 | 0 | 0 | 0 | 0 | 0 | 0 | 0 | 0 | 0 | 0 | 0
12.05 | 90 | Conector de Cobre tipo Perno Partido para Cable de Acero con Recubrimiento Metalúrgico de Cobre de 4 AWG (21,15 mm2) | u | 5 |  | 0 | 5 | 0 | 0 | 0 | 0 | 0 | 0 | 0 | 0 | 0 | 0 | 0 | 0 | 0 | 0 | 0 | 0 | 0 | 0 | 0 | 0 | 0 | 0 | 0 | 0 | 0 | 0 | 0 | 0
12.06 | 91 | Grapa en "U" para fijar conductor de PAT a Madera | u | 0 |  | 0 | 0 | 0 | 0 | 0 | 0 | 0 | 0 | 0 | 0 | 0 | 0 | 0 | 0 | 0 | 0 | 0 | 0 | 0 | 0 | 0 | 0 | 0 | 0 | 0 | 0 | 0 | 0 | 0 | 0
12.07 | 92 | Tubo Plastico de PVC SAP de 19 mm ø x 0,5 m ( incluye curva de plastico de 19 mm ø x 90º) | u | 2 |  | 0 | 2 | 0 | 0 | 0 | 0 | 0 | 0 | 0 | 0 | 0 | 0 | 0 | 0 | 0 | 0 | 0 | 0 | 0 | 0 | 0 | 0 | 0 | 0 | 0 | 0 | 0 | 0 | 0 | 0
12.08 | 93 | Placa de Señalización de Poste (Puesta a Tierra) | u | 0 |  | 0 | 0 | 0 | 0 | 0 | 0 | 0 | 0 | 0 | 0 | 0 | 0 | 0 | 0 | 0 | 0 | 0 | 0 | 0 | 0 | 0 | 0 | 0 | 0 | 0 | 0 | 0 | 0 | 0 | 0
12.09 | 94 | Plantilla para Señalización de Poste (Puesta a Tierra) | u | 1 |  | 0 | 0.1 | 0 | 0 | 0 | 0 | 0 | 0 | 0 | 0 | 0 | 0 | 0 | 0 | 0 | 0 | 0 | 0 | 0 | 0 | 0 | 0 | 0 | 0 | 0 | 0 | 0 | 0 | 0 | 0
12.1 | 95 | Bentonita sódica saco de 30 kg | u | 9 |  | 0 | 9 | 0 | 0 | 0 | 0 | 0 | 0 | 0 | 0 | 0 | 0 | 0 | 0 | 0 | 0 | 0 | 0 | 0 | 0 | 0 | 0 | 0 | 0 | 0 | 0 | 0 | 0 | 0 | 0
96
13 | 97 | EQUIPO DE PROTECCION Y MANIOBRA
13.01 | 98 | Seccionador Fusible Unipolar Tipo Expulsion (Cut-Out) de 27/38 kV, 100A, 150 kV-BIL. | u | 2 |  | 0 | 2 | 0 | 0 | 0 | 0 | 0 | 0 | 0 | 0 | 0 | 0 | 0 | 0 | 0 | 0 | 0 | 0 | 0 | 0 | 0 | 0 | 0 | 0 | 0 | 0 | 0 | 0 | 0 | 0
13.02 | 99 | Fusible Tipo Expulsion de 2 A, Tipo K | u | 2 |  | 0 | 2 | 0 | 0 | 0 | 0 | 0 | 0 | 0 | 0 | 0 | 0 | 0 | 0 | 0 | 0 | 0 | 0 | 0 | 0 | 0 | 0 | 0 | 0 | 0 | 0 | 0 | 0 | 0 | 0
13.03 | 100 | Pararrayos de Oxido Metalico, 21 kV, 10 KA Clase 1 | u | 0 |  | 0 | 0 | 0 | 0 | 0 | 0 | 0 | 0 | 0 | 0 | 0 | 0 | 0 | 0 | 0 | 0 | 0 | 0 | 0 | 0 | 0 | 0 | 0 | 0 | 0 | 0 | 0 | 0 | 0 | 0
13.04 | 101 | Pararrayos de Oxido Metalico, 12 kV, 10 KA Clase 1 | u | 2 |  | 0 | 2 | 0 | 0 | 0 | 0 | 0 | 0 | 0 | 0 | 0 | 0 | 0 | 0 | 0 | 0 | 0 | 0 | 0 | 0 | 0 | 0 | 0 | 0 | 0 | 0 | 0 | 0 | 0 | 0
102
14 | 103 | TRANSFORMADORES DE DISTRIBUCION
14.01 | 104 | Transformador Monofásico Fase - Neutro de 5 kVA; 13,2 / 0,46-0,23 kV | u | 0 | 5kVA-1ø-13,2kV | 0 | 0 | 0 | 0 | 0 | 0 | 0 | 0 | 0 | 0 | 0 | 0 | 0 | 0 | 0 | 0 | 0 | 0 | 0 | 0 | 0 | 0 | 0 | 0 | 0 | 0 | 0 | 0 | 0 | 0
14.02 | 105 | Transformador Monofásico Fase - Fase de 5 kVA; 13,8 / 0,46-0,23 kV | u | 1 | 5kVA-2ø-13,8kV | 0 | 1 | 0 | 0 | 0 | 0 | 0 | 0 | 0 | 0 | 0 | 0 | 0 | 0 | 0 | 0 | 0 | 0 | 0 | 0 | 0 | 0 | 0 | 0 | 0 | 0 | 0 | 0 | 0 | 0
14.03 | 106 | Transformador Monofásico Fase - Fase de 10 kVA; 13,8 / 0,46-0,23 kV | u | 0 | 10kVA-2ø-13,8kV | 0 | 0 | 0 | 0 | 0 | 0 | 0 | 0 | 0 | 0 | 0 | 0 | 0 | 0 | 0 | 0 | 0 | 0 | 0 | 0 | 0 | 0 | 0 | 0 | 0 | 0 | 0 | 0 | 0 | 0
14.04 | 107 | Transformador Monofásico Fase - Fase de 5 kVA; 22,9 / 0,46-0,23 kV | u | 0 | 5kVA-2ø-22,9kV | 0 | 0 | 0 | 0 | 0 | 0 | 0 | 0 | 0 | 0 | 0 | 0 | 0 | 0 | 0 | 0 | 0 | 0 | 0 | 0 | 0 | 0 | 0 | 0 | 0 | 0 | 0 | 0 | 0 | 0
14.05 | 108 | Transformador Monofásico Fase - Fase de 37.5 kVA; 13,8 / 0,46-0,23 kV | u | 0 | 37.5kVA-2ø-13,8kV | 0 | 0 | 0 | 0 | 0 | 0 | 0 | 0 | 0 | 0 | 0 | 0 | 0 | 0 | 0 | 0 | 0 | 0 | 0 | 0 | 0 | 0 | 0 | 0 | 0 | 0 | 0 | 0 | 0 | 0
109
15 | 110 | TABLEROS DE DISTRIBUCIÓN
15.01 | 111 | Tableros de Distribución Completa para S.E. Monofásica de 5 kVA; 440-220V | u | 1 | 5 | 0 | 1 | 0 | 0 | 0 | 0 | 0 | 0 | 0 | 0 | 0 | 0 | 0 | 0 | 0 | 0 | 0 | 0 | 0 | 0 | 0 | 0 | 0 | 0 | 0 | 0 | 0 | 0 | 0 | 0
15.02 | 112 | Tableros de Distribución Completa para S.E. Monofásica de 10 kVA; 440-220V | u | 0 | 10 | 0 | 0 | 0 | 0 | 0 | 0 | 0 | 0 | 0 | 0 | 0 | 0 | 0 | 0 | 0 | 0 | 0 | 0 | 0 | 0 | 0 | 0 | 0 | 0 | 0 | 0 | 0 | 0 | 0 | 0
15.03 | 113 | Tableros de Distribución Completa para S.E. Monofásica de 37.5 kVA; 440-220V | u | 0 | 37.5 | 0 | 0 | 0 | 0 | 0 | 0 | 0 | 0 | 0 | 0 | 0 | 0 | 0 | 0 | 0 | 0 | 0 | 0 | 0 | 0 | 0 | 0 | 0 | 0 | 0 | 0 | 0 | 0 | 0 | 0
114
16 | 115 | CABLES DE ENERGÍA DE BAJA TENSIÓN
16.01 | 116 | Cable NYY, 1 kV, 1 x 16 mm² | m | 5 |  | 0 | 5 | 0 | 0 | 0 | 0 | 0 | 0 | 0 | 0 | 0 | 0 | 0 | 0 | 0 | 0 | 0 | 0 | 0 | 0 | 0 | 0 | 0 | 0 | 0 | 0 | 0 | 0 | 0 | 0
16.02 | 117 | Cable NYY, 1 kV, 1 x 25 mm² | m | 10 |  | 0 | 10 | 0 | 0 | 0 | 0 | 0 | 0 | 0 | 0 | 0 | 0 | 0 | 0 | 0 | 0 | 0 | 0 | 0 | 0 | 0 | 0 | 0 | 0 | 0 | 0 | 0 | 0 | 0 | 0
16.03 | 118 | Cable NYY, 1 kV, 1 x 35 mm² | m | 0 |  | 0 | 0 | 0 | 0 | 0 | 0 | 0 | 0 | 0 | 0 | 0 | 0 | 0 | 0 | 0 | 0 | 0 | 0 | 0 | 0 | 0 | 0 | 0 | 0 | 0 | 0 | 0 | 0 | 0 | 0
119
120
0 | 121 | OBRAS PRELIMINARES
0.1 | 122 | Replanteo Topografico y ubicación de estructuras de Redes Primarias | Loc. | 1 |  | 0.14286 | 0.14286 | 0 | 0 | 0 | 0 | 0 | 0 | 0 | 0 | 0 | 0 | 0 | 0 | 0 | 0 | 0 | 0 | 0 | 0 | 0 | 0 | 0 | 0 | 0 | 0 | 0 | 0 | 0 | 0
123
1 | 124 | TRANSPORTE DE MATERIALES DE ALMACEN EN OBRA A PUNTO DE INSTALACIÒN
1.01 | 125 | Transporte de Poste de 12 m/200 daN de Almacen a Punto de Izaje, en Terreno con Acceso Carrozable | u | 0 | SI | 0 | 0 | 0 | 0 | 0 | 0 | 0 | 0 | 0 | 0 | 0 | 0 | 0 | 0 | 0 | 0 | 0 | 0 | 0 | 0 | 0 | 0 | 0 | 0 | 0 | 0 | 0 | 0 | 0 | 0
1.02 | 126 | Transporte de Poste de 12 m/300 daN de Almacen a Punto de Izaje, en Terreno con Acceso Carrozable | u | 0 | SI | 0 | 0 | 0 | 0 | 0 | 0 | 0 | 0 | 0 | 0 | 0 | 0 | 0 | 0 | 0 | 0 | 0 | 0 | 0 | 0 | 0 | 0 | 0 | 0 | 0 | 0 | 0 | 0 | 0 | 0
1.03 | 127 | Transporte de Poste de 13 m/300 daN de Almacen a Punto de Izaje, en Terreno con Acceso Carrozable | u | 0 | SI | 0 | 0 | 0 | 0 | 0 | 0 | 0 | 0 | 0 | 0 | 0 | 0 | 0 | 0 | 0 | 0 | 0 | 0 | 0 | 0 | 0 | 0 | 0 | 0 | 0 | 0 | 0 | 0 | 0 | 0
1.04 | 128 | Transporte de Poste de 13 m/400 daN de Almacen a Punto de Izaje, en Terreno con Acceso Carrozable | u | 1 | SI | 0 | 1 | 0 | 0 | 0 | 0 | 0 | 0 | 0 | 0 | 0 | 0 | 0 | 0 | 0 | 0 | 0 | 0 | 0 | 0 | 0 | 0 | 0 | 0 | 0 | 0 | 0 | 0 | 0 | 0
1.05 | 129 | Transporte de Poste de madera importado de 12 m, Clase 5 de Almacen a Punto de Izaje, en Terreno sin Acceso Carrozable (< 1000 m) | u | 0 | NO | 0 | 0 | 0 | 0 | 0 | 0 | 0 | 0 | 0 | 0 | 0 | 0 | 0 | 0 | 0 | 0 | 0 | 0 | 0 | 0 | 0 | 0 | 0 | 0 | 0 | 0 | 0 | 0 | 0 | 0
1.06 | 130 | Transporte de Cruceta de madera tratada de 90 mm x 115 mm x 1,20 m, de Almacen a Punto de Instalaciòn en Terreno con Acceso Carrozable | u | 0 | SI | 0 | 0 | 0 | 0 | 0 | 0 | 0 | 0 | 0 | 0 | 0 | 0 | 0 | 0 | 0 | 0 | 0 | 0 | 0 | 0 | 0 | 0 | 0 | 0 | 0 | 0 | 0 | 0 | 0 | 0
1.07 | 131 | Transporte de Cruceta de madera tratada de 90 mm x 115 mm x 1,20 m, de Almacen a Punto de Instalaciòn en Terreno sin Acceso Carrozable (< 1000 m) | u | 0 | NO | 0 | 0 | 0 | 0 | 0 | 0 | 0 | 0 | 0 | 0 | 0 | 0 | 0 | 0 | 0 | 0 | 0 | 0 | 0 | 0 | 0 | 0 | 0 | 0 | 0 | 0 | 0 | 0 | 0 | 0
1.08 | 132 | Transporte de Aislador de Porcelana Tipo Pin, Clase ANSI 56-3 de Almacén a Punto de Instalaciòn en Terreno con Acceso Carrozable | u | 0 | SI | 0 | 0 | 0 | 0 | 0 | 0 | 0 | 0 | 0 | 0 | 0 | 0 | 0 | 0 | 0 | 0 | 0 | 0 | 0 | 0 | 0 | 0 | 0 | 0 | 0 | 0 | 0 | 0 | 0 | 0
1.09 | 133 | Transporte de Aislador de Porcelana Tipo Pin, Clase ANSI 56-3 de Almacén a Punto de Instalaciòn en Terreno sin Acceso Carrozable (< 1000 m) | u | 0 | NO | 0 | 0 | 0 | 0 | 0 | 0 | 0 | 0 | 0 | 0 | 0 | 0 | 0 | 0 | 0 | 0 | 0 | 0 | 0 | 0 | 0 | 0 | 0 | 0 | 0 | 0 | 0 | 0 | 0 | 0
1.1 | 134 | Transporte de Aislador Line Post Polimérico de Almacén a Punto de Instalaciòn en Terreno con Acceso Carrozable | u | 2 | SI | 0 | 2 | 0 | 0 | 0 | 0 | 0 | 0 | 0 | 0 | 0 | 0 | 0 | 0 | 0 | 0 | 0 | 0 | 0 | 0 | 0 | 0 | 0 | 0 | 0 | 0 | 0 | 0 | 0 | 0
1.11 | 135 | Transporte de Aislador Polimerico con Conexión Horquilla (Estructura) y Lengüeta (Linea), de 36 Kv y según Especificacion Técnica. de Almacen a Punto de Intalaciòn en Terreno con Acceso Carrozable | u | 0 | SI | 0 | 0 | 0 | 0 | 0 | 0 | 0 | 0 | 0 | 0 | 0 | 0 | 0 | 0 | 0 | 0 | 0 | 0 | 0 | 0 | 0 | 0 | 0 | 0 | 0 | 0 | 0 | 0 | 0 | 0
1.12 | 136 | Transporte de Conductor de Aleacion de Aluminio de 35 mm² de Almacen a Punto de Intalaciòn en Terreno con Acceso Carrozable | km | 0.052371 | SI | 0 | 0.052371 | 0 | 0 | 0 | 0 | 0 | 0 | 0 | 0 | 0 | 0 | 0 | 0 | 0 | 0 | 0 | 0 | 0 | 0 | 0 | 0 | 0 | 0 | 0 | 0 | 0 | 0 | 0 | 0
1.13 | 137 | Transporte de Conductor de Aleacion de Aluminio de 35 mm² de Almacen a Punto de Intalaciòn en Terreno sin Acceso Carrozable (< 1000 m) | km | 0 | NO | 0 | 0 | 0 | 0 | 0 | 0 | 0 | 0 | 0 | 0 | 0 | 0 | 0 | 0 | 0 | 0 | 0 | 0 | 0 | 0 | 0 | 0 | 0 | 0 | 0 | 0 | 0 | 0 | 0 | 0
1.14 | 138 | Transporte de Seccionador Fusible Unipolar Tipo Expulsion (Cut-Out) de 27/38 kV, 100A, 150 kV-BIL. de Almacen a Punto de Instalaciòn en Terreno con Acceso Carrozable | u | 2 | SI | 0 | 2 | 0 | 0 | 0 | 0 | 0 | 0 | 0 | 0 | 0 | 0 | 0 | 0 | 0 | 0 | 0 | 0 | 0 | 0 | 0 | 0 | 0 | 0 | 0 | 0 | 0 | 0 | 0 | 0
1.15 | 139 | Transporte de Seccionador Fusible Unipolar Tipo Expulsion (Cut-Out) de 27/38 kV, 100A, 150 kV-BIL. de Almacen a Punto de Instalaciòn en Terreno sin Acceso Carrozable (< 1000 m) | u | 0 | NO | 0 | 0 | 0 | 0 | 0 | 0 | 0 | 0 | 0 | 0 | 0 | 0 | 0 | 0 | 0 | 0 | 0 | 0 | 0 | 0 | 0 | 0 | 0 | 0 | 0 | 0 | 0 | 0 | 0 | 0
1.16 | 140 | Transporte de Pararrayos de Oxido Metalico, 21 kV, 10 KA Clase 1 de Almacen a Punto de Montaje en Terreno con Acceso Carrozable | u | 2 | SI | 0 | 2 | 0 | 0 | 0 | 0 | 0 | 0 | 0 | 0 | 0 | 0 | 0 | 0 | 0 | 0 | 0 | 0 | 0 | 0 | 0 | 0 | 0 | 0 | 0 | 0 | 0 | 0 | 0 | 0
1.17 | 141 | Transporte de Pararrayos de Oxido Metalico, 21 kV, 10 KA Clase 1 de Almacen a Punto de Montaje en Terreno sin Acceso Carrozable (< 1000 m) | u | 0 | NO | 0 | 0 | 0 | 0 | 0 | 0 | 0 | 0 | 0 | 0 | 0 | 0 | 0 | 0 | 0 | 0 | 0 | 0 | 0 | 0 | 0 | 0 | 0 | 0 | 0 | 0 | 0 | 0 | 0 | 0
1.18 | 142 | Transporte de Bloque de Concreto de 0,40 x 0,40 x 0,15 m, de Almacen a Punto de Instalaciòn en Terreno con Acceso Carrozable | u | 0 | SI | 0 | 0 | 0 | 0 | 0 | 0 | 0 | 0 | 0 | 0 | 0 | 0 | 0 | 0 | 0 | 0 | 0 | 0 | 0 | 0 | 0 | 0 | 0 | 0 | 0 | 0 | 0 | 0 | 0 | 0
1.19 | 143 | Transporte de Caja Registro de Concreto para Puesta a Tierra 0,50 x 0,50 x 0,45 m, de Almacen a Punto de Montaje en Terreno con Acceso Carrozable | u | 3 | SI | 0 | 3 | 0 | 0 | 0 | 0 | 0 | 0 | 0 | 0 | 0 | 0 | 0 | 0 | 0 | 0 | 0 | 0 | 0 | 0 | 0 | 0 | 0 | 0 | 0 | 0 | 0 | 0 | 0 | 0
1.2 | 144 | Transporte de Caja Registro de Concreto para Puesta a Tierra 0,50 x 0,50 x 0,45 m, de Almacen a Punto de Montaje en Terreno sin Acceso Carrozable (< 1000 m) | u | 0 | NO | 0 | 0 | 0 | 0 | 0 | 0 | 0 | 0 | 0 | 0 | 0 | 0 | 0 | 0 | 0 | 0 | 0 | 0 | 0 | 0 | 0 | 0 | 0 | 0 | 0 | 0 | 0 | 0 | 0 | 0
1.21 | 145 | Transporte de Cable de Acero con Recubrimiento Metalurgico de Cu de 4AWG de Almacen a Punto de Intalaciòn en Terreno con Acceso Carrozable | km | 0.0275 | SI | 0 | 0.0275 | 0 | 0 | 0 | 0 | 0 | 0 | 0 | 0 | 0 | 0 | 0 | 0 | 0 | 0 | 0 | 0 | 0 | 0 | 0 | 0 | 0 | 0 | 0 | 0 | 0 | 0 | 0 | 0
1.22 | 146 | Transporte de Cable de Acero con Recubrimiento Metalurgico de Cu de 4AWG de Almacen a Punto de Intalaciòn en Terreno sin Acceso Carrozable (< 1000 m) | km | 0 | NO | 0 | 0 | 0 | 0 | 0 | 0 | 0 | 0 | 0 | 0 | 0 | 0 | 0 | 0 | 0 | 0 | 0 | 0 | 0 | 0 | 0 | 0 | 0 | 0 | 0 | 0 | 0 | 0 | 0 | 0
1.23 | 147 | Transporte de Accesorios de Ferreteria (Para Postes , conductores, Retenidas y PAT) de Almacen a Punto de Instalaciòn con Acceso Carrozable | Global | 1 | SI | 0.14286 | 0.14286 | 0 | 0 | 0 | 0 | 0 | 0 | 0 | 0 | 0 | 0 | 0 | 0 | 0 | 0 | 0 | 0 | 0 | 0 | 0 | 0 | 0 | 0 | 0 | 0 | 0 | 0 | 0 | 0
1.24 | 148 | Transporte de Accesorios de Ferreteria (Para Postes , conductores, Retenidas y PAT) de Almacen a Punto de Instalaciòn sin Acceso Carrozable (< 1000 m) | Global | 1 | NO | 0.14286 | 0.14286 | 0 | 0 | 0 | 0 | 0 | 0 | 0 | 0 | 0 | 0 | 0 | 0 | 0 | 0 | 0 | 0 | 0 | 0 | 0 | 0 | 0 | 0 | 0 | 0 | 0 | 0 | 0 | 0
1.25 | 149 | Transporte de Transformador Monofásico Fase - Neutro de 5 kVA; 13,2 / 0,46-0,23 kV y Tablero de Distribucion, de Almacen a Punto de Instalaciòn en Terreno con Acceso Carrozable | u | 0 | SI | 0 | 0 | 0 | 0 | 0 | 0 | 0 | 0 | 0 | 0 | 0 | 0 | 0 | 0 | 0 | 0 | 0 | 0 | 0 | 0 | 0 | 0 | 0 | 0 | 0 | 0 | 0 | 0 | 0 | 0
1.26 | 150 | Transporte de Transformador Monofásico Fase - Neutro de 5 kVA; 13,2 / 0,46-0,23 kV y Tablero de Distribucion, de Almacen a Punto de Instalaciòn en Terreno sin Acceso Carrozable (< 1000 m) | u | 0 | NO | 0 | 0 | 0 | 0 | 0 | 0 | 0 | 0 | 0 | 0 | 0 | 0 | 0 | 0 | 0 | 0 | 0 | 0 | 0 | 0 | 0 | 0 | 0 | 0 | 0 | 0 | 0 | 0 | 0 | 0
1.27 | 151 | Transporte de Transformador Monofásico Fase - Fase de 5 kVA; 13,8 / 0,46-0,23 kV y Tablero de Distribucion, de Almacen a Punto de Instalaciòn en Terreno con Acceso Carrozable | u | 1 | SI | 0 | 1 | 0 | 0 | 0 | 0 | 0 | 0 | 0 | 0 | 0 | 0 | 0 | 0 | 0 | 0 | 0 | 0 | 0 | 0 | 0 | 0 | 0 | 0 | 0 | 0 | 0 | 0 | 0 | 0
1.28 | 152 | Transporte de Transformador Monofásico Fase - Fase de 10 kVA; 13,8 / 0,46-0,23 kV y Tablero de Distribucion, de Almacen a Punto de Instalaciòn en Terreno con Acceso Carrozable | u | 0 | SI | 0 | 0 | 0 | 0 | 0 | 0 | 0 | 0 | 0 | 0 | 0 | 0 | 0 | 0 | 0 | 0 | 0 | 0 | 0 | 0 | 0 | 0 | 0 | 0 | 0 | 0 | 0 | 0 | 0 | 0
1.29 | 153 | Transporte de Ménsula de C.A.V y Cruceta Asimétrica de C.A.V, de Almacen a Punto de Instalaciòn en Terreno con Acceso Carrozable | u | 5 | SI | 0 | 5 | 0 | 0 | 0 | 0 | 0 | 0 | 0 | 0 | 0 | 0 | 0 | 0 | 0 | 0 | 0 | 0 | 0 | 0 | 0 | 0 | 0 | 0 | 0 | 0 | 0 | 0 | 0 | 0
1.3 | 154 | Transporte de Plataforma de Concreto Soporte de Transformador, de Almacen a Punto de Instalaciòn en Terreno con Acceso Carrozable | u | 1 | SI | 0 | 1 | 0 | 0 | 0 | 0 | 0 | 0 | 0 | 0 | 0 | 0 | 0 | 0 | 0 | 0 | 0 | 0 | 0 | 0 | 0 | 0 | 0 | 0 | 0 | 0 | 0 | 0 | 0 | 0
1.31 | 155 | Transporte de Poste de PRFV de 12 m/200 daN de Almacen a Punto de Izaje, en Terreno sin Acceso Carrozable (< 1000 m) | u | 0 | NO | 0 | 0 | 0 | 0 | 0 | 0 | 0 | 0 | 0 | 0 | 0 | 0 | 0 | 0 | 0 | 0 | 0 | 0 | 0 | 0 | 0 | 0 | 0 | 0 | 0 | 0 | 0 | 0 | 0 | 0
1.32 | 156 | Transporte de Poste de PRFV de 12 m/300 daN de Almacen a Punto de Izaje, en Terreno sin Acceso Carrozable (< 1000 m) | u | 0 | NO | 0 | 0 | 0 | 0 | 0 | 0 | 0 | 0 | 0 | 0 | 0 | 0 | 0 | 0 | 0 | 0 | 0 | 0 | 0 | 0 | 0 | 0 | 0 | 0 | 0 | 0 | 0 | 0 | 0 | 0
1.33 | 157 | Transporte de Cruceta de madera tratada de 90 mm x 115 mm x 2,00 m, de Almacen a Punto de Instalaciòn en Terreno con Acceso Carrozable | u | 0 | SI | 0 | 0 | 0 | 0 | 0 | 0 | 0 | 0 | 0 | 0 | 0 | 0 | 0 | 0 | 0 | 0 | 0 | 0 | 0 | 0 | 0 | 0 | 0 | 0 | 0 | 0 | 0 | 0 | 0 | 0
1.34 | 158 | Transporte de Cruceta de madera tratada de 90 mm x 115 mm x 2,40 m, de Almacen a Punto de Instalaciòn en Terreno con Acceso Carrozable | u | 0 | SI | 0 | 0 | 0 | 0 | 0 | 0 | 0 | 0 | 0 | 0 | 0 | 0 | 0 | 0 | 0 | 0 | 0 | 0 | 0 | 0 | 0 | 0 | 0 | 0 | 0 | 0 | 0 | 0 | 0 | 0
1.35 | 159 | Transporte de Aislador Polimerico con Conexión Horquilla (Estructura) y Lengüeta (Linea), de 36 Kv y según Especificacion Técnica. de Almacen a Punto de Intalaciòn en Terreno sin Acceso Carrozable | u | 0 | NO | 0 | 0 | 0 | 0 | 0 | 0 | 0 | 0 | 0 | 0 | 0 | 0 | 0 | 0 | 0 | 0 | 0 | 0 | 0 | 0 | 0 | 0 | 0 | 0 | 0 | 0 | 0 | 0 | 0 | 0
1.36 | 160 | Transporte de Transformador Monofásico Fase - Fase de 37.5 kVA; 13,8 / 0,46-0,23 kV y Tablero de Distribucion, de Almacen a Punto de Instalaciòn en Terreno con Acceso Carrozable | u | 0 | SI | 0 | 0 | 0 | 0 | 0 | 0 | 0 | 0 | 0 | 0 | 0 | 0 | 0 | 0 | 0 | 0 | 0 | 0 | 0 | 0 | 0 | 0 | 0 | 0 | 0 | 0 | 0 | 0 | 0 | 0
161
2 | 162 | INSTALACION DE POSTES
2.01 | 163 | Excavación en Terreno Tipo I (Arcilloso y Conglomerado) | m³ | 1.081 |  | 0 | 1.081 | 0 | 0 | 0 | 0 | 0 | 0 | 0 | 0 | 0 | 0 | 0 | 0 | 0 | 0 | 0 | 0 | 0 | 0 | 0 | 0 | 0 | 0 | 0 | 0 | 0 | 0 | 0 | 0
2.02 | 164 | Excavación en Terreno Tipo II (Rocoso) | m³ | 0 |  | 0 | 0 | 0 | 0 | 0 | 0 | 0 | 0 | 0 | 0 | 0 | 0 | 0 | 0 | 0 | 0 | 0 | 0 | 0 | 0 | 0 | 0 | 0 | 0 | 0 | 0 | 0 | 0 | 0 | 0
2.03 | 165 | Izaje, Identificación y/o codificación, y Señalización de Poste de 12 m/200 daN (*) | u | 0 | CAC 12/200 | 0 | 0 | 0 | 0 | 0 | 0 | 0 | 0 | 0 | 0 | 0 | 0 | 0 | 0 | 0 | 0 | 0 | 0 | 0 | 0 | 0 | 0 | 0 | 0 | 0 | 0 | 0 | 0 | 0 | 0
2.04 | 166 | Izaje, Identificación y/o codificación, y Señalización de Poste de 12 m/300 daN (*) | u | 0 | CAC 12/300 | 0 | 0 | 0 | 0 | 0 | 0 | 0 | 0 | 0 | 0 | 0 | 0 | 0 | 0 | 0 | 0 | 0 | 0 | 0 | 0 | 0 | 0 | 0 | 0 | 0 | 0 | 0 | 0 | 0 | 0
2.05 | 167 | Izaje, Identificación y/o codificación, y Señalización de Poste de 13 m/300 daN (*) | u | 0 | CAC 13/300 | 0 | 0 | 0 | 0 | 0 | 0 | 0 | 0 | 0 | 0 | 0 | 0 | 0 | 0 | 0 | 0 | 0 | 0 | 0 | 0 | 0 | 0 | 0 | 0 | 0 | 0 | 0 | 0 | 0 | 0
2.06 | 168 | Izaje, Identificación y/o codificación, y Señalización de Poste de 13 m/400 daN (*) | u | 1 | CAC 13/400 | 0 | 1 | 0 | 0 | 0 | 0 | 0 | 0 | 0 | 0 | 0 | 0 | 0 | 0 | 0 | 0 | 0 | 0 | 0 | 0 | 0 | 0 | 0 | 0 | 0 | 0 | 0 | 0 | 0 | 0
2.07 | 169 | Izaje, Identificación y/o codificación, y Señalización de Poste de madera importada de 12 m, Clase 5 (*) | u | 0 | MAD C5 | 0 | 0 | 0 | 0 | 0 | 0 | 0 | 0 | 0 | 0 | 0 | 0 | 0 | 0 | 0 | 0 | 0 | 0 | 0 | 0 | 0 | 0 | 0 | 0 | 0 | 0 | 0 | 0 | 0 | 0
2.08 | 170 | Relleno y Compactación para cimentación de Poste 12m, en Terreno Tipo I (Arcilloso y Conglomerado) | m³ | 0 | CI-C | 0 | 0 | 0 | 0 | 0 | 0 | 0 | 0 | 0 | 0 | 0 | 0 | 0 | 0 | 0 | 0 | 0 | 0 | 0 | 0 | 0 | 0 | 0 | 0 | 0 | 0 | 0 | 0 | 0 | 0
2.09 | 171 | Cimentación con Concreto Ciclópeo de Poste de 13m en Terreno Tipo I (Arcilloso y Conglomerado) | u | 1 | CI-A | 0 | 1 | 0 | 0 | 0 | 0 | 0 | 0 | 0 | 0 | 0 | 0 | 0 | 0 | 0 | 0 | 0 | 0 | 0 | 0 | 0 | 0 | 0 | 0 | 0 | 0 | 0 | 0 | 0 | 0
2.1 | 172 | Cimentación con concreto ciclópeo de Poste de 13m en Terreno Tipo II (Rocoso) | u | 0 | CII-A
2.11 | 173 | Solado para poste de concreto (e=0.10 m. C:H, 1:8) | u | 1 |  | 0 | 1 | 0 | 0 | 0 | 0 | 0 | 0 | 0 | 0 | 0 | 0 | 0 | 0 | 0 | 0 | 0 | 0 | 0 | 0 | 0 | 0 | 0 | 0 | 0 | 0 | 0 | 0 | 0 | 0
2.11 | 174 | Izaje, Identificación y/o codificación, y Señalización de Poste de PRFV de 12 m/200 daN (*) | u | 0 | PRFV 12/200 | 0 | 0 | 0 | 0 | 0 | 0 | 0 | 0 | 0 | 0 | 0 | 0 | 0 | 0 | 0 | 0 | 0 | 0 | 0 | 0 | 0 | 0 | 0 | 0 | 0 | 0 | 0 | 0 | 0 | 0
2.12 | 175 | Izaje, Identificación y/o codificación, y Señalización de Poste de PRFV de 12 m/300 daN (*) | u | 0 | PRFV 12/300 | 0 | 0 | 0 | 0 | 0 | 0 | 0 | 0 | 0 | 0 | 0 | 0 | 0 | 0 | 0 | 0 | 0 | 0 | 0 | 0 | 0 | 0 | 0 | 0 | 0 | 0 | 0 | 0 | 0 | 0
176
3 | 177 | INSTALACION DE RETENIDAS
3.01 | 178 | Excavación en Terreno Tipo I (Arcilloso y Conglomerado) | m³ | 0 |  | 0 | 0 | 0 | 0 | 0 | 0 | 0 | 0 | 0 | 0 | 0 | 0 | 0 | 0 | 0 | 0 | 0 | 0 | 0 | 0 | 0 | 0 | 0 | 0 | 0 | 0 | 0 | 0 | 0 | 0
3.02 | 179 | Excavación en Terreno Tipo II (Rocoso) | m³ | 0 |  | 0 | 0 | 0 | 0 | 0 | 0 | 0 | 0 | 0 | 0 | 0 | 0 | 0 | 0 | 0 | 0 | 0 | 0 | 0 | 0 | 0 | 0 | 0 | 0 | 0 | 0 | 0 | 0 | 0 | 0
3.03 | 180 | Instalación de Retenida Inclinada | u | 0 |  | 0 | 0 | 0 | 0 | 0 | 0 | 0 | 0 | 0 | 0 | 0 | 0 | 0 | 0 | 0 | 0 | 0 | 0 | 0 | 0 | 0 | 0 | 0 | 0 | 0 | 0 | 0 | 0 | 0 | 0
3.04 | 181 | Instalación de Retenida Inclinada en Y | u | 0 |  | 0 | 0 | 0 | 0 | 0 | 0 | 0 | 0 | 0 | 0 | 0 | 0 | 0 | 0 | 0 | 0 | 0 | 0 | 0 | 0 | 0 | 0 | 0 | 0 | 0 | 0 | 0 | 0 | 0 | 0
3.05 | 182 | Relleno y Compactación en Terreno Tipo I de Retenida | m³ | 0 |  | 0 | 0 | 0 | 0 | 0 | 0 | 0 | 0 | 0 | 0 | 0 | 0 | 0 | 0 | 0 | 0 | 0 | 0 | 0 | 0 | 0 | 0 | 0 | 0 | 0 | 0 | 0 | 0 | 0 | 0
3.06 | 183 | Relleno y Compactación en Terreno Tipo II de Retenida | m³ | 0 |  | 0 | 0 | 0 | 0 | 0 | 0 | 0 | 0 | 0 | 0 | 0 | 0 | 0 | 0 | 0 | 0 | 0 | 0 | 0 | 0 | 0 | 0 | 0 | 0 | 0 | 0 | 0 | 0 | 0 | 0
3.07 | 184 | Instalación de Retenida Vertical | u | 0 |  | 0 | 0 | 0 | 0 | 0 | 0 | 0 | 0 | 0 | 0 | 0 | 0 | 0 | 0 | 0 | 0 | 0 | 0 | 0 | 0 | 0 | 0 | 0 | 0 | 0 | 0 | 0 | 0 | 0 | 0
3.08 | 185 | Instalación de Retenida Vertical en Y | u | 0 |  | 0 | 0 | 0 | 0 | 0 | 0 | 0 | 0 | 0 | 0 | 0 | 0 | 0 | 0 | 0 | 0 | 0 | 0 | 0 | 0 | 0 | 0 | 0 | 0 | 0 | 0 | 0 | 0 | 0 | 0
186
4 | 187 | MONTAJE DE ARMADOS
4.01 | 188 | Armado PS1-0 (0°-5°) Monofasico retorno por tierra | Jgo. | 0 |  | 0 | 0 | 0 | 0 | 0 | 0 | 0 | 0 | 0 | 0 | 0 | 0 | 0 | 0 | 0 | 0 | 0 | 0 | 0 | 0 | 0 | 0 | 0 | 0 | 0 | 0 | 0 | 0 | 0 | 0
4.02 | 189 | Armado TS-0 Soporte de Retención, monofásico, retorno por tierra | Jgo. | 0 |  | 0 | 0 | 0 | 0 | 0 | 0 | 0 | 0 | 0 | 0 | 0 | 0 | 0 | 0 | 0 | 0 | 0 | 0 | 0 | 0 | 0 | 0 | 0 | 0 | 0 | 0 | 0 | 0 | 0 | 0
4.03 | 190 | Armado DT-0 Soporte derivación tensada monofásico retorno por tierra | Jgo. | 0 |  | 0 | 0 | 0 | 0 | 0 | 0 | 0 | 0 | 0 | 0 | 0 | 0 | 0 | 0 | 0 | 0 | 0 | 0 | 0 | 0 | 0 | 0 | 0 | 0 | 0 | 0 | 0 | 0 | 0 | 0
4.04 | 191 | Armado DS-0 Soporte derivación no tensada monofásico sin neutro | Jgo. | 0 |  | 0 | 0 | 0 | 0 | 0 | 0 | 0 | 0 | 0 | 0 | 0 | 0 | 0 | 0 | 0 | 0 | 0 | 0 | 0 | 0 | 0 | 0 | 0 | 0 | 0 | 0 | 0 | 0 | 0 | 0
4.05 | 192 | Armado DS-2V Soporte derivación monofásico | Jgo. | 0 |  | 0 | 0 | 0 | 0 | 0 | 0 | 0 | 0 | 0 | 0 | 0 | 0 | 0 | 0 | 0 | 0 | 0 | 0 | 0 | 0 | 0 | 0 | 0 | 0 | 0 | 0 | 0 | 0 | 0 | 0
4.06 | 193 | Armado TSVE-2 Sopte. Retención, susp. vertical, bifasico | Jgo. | 0 |  | 0 | 0 | 0 | 0 | 0 | 0 | 0 | 0 | 0 | 0 | 0 | 0 | 0 | 0 | 0 | 0 | 0 | 0 | 0 | 0 | 0 | 0 | 0 | 0 | 0 | 0 | 0 | 0 | 0 | 0
4.07 | 194 | Armado PA1VE-2 Soporte de ángulo vertical 10° a 30° bifásico sin neutro | Jgo. | 0 |  | 0 | 0 | 0 | 0 | 0 | 0 | 0 | 0 | 0 | 0 | 0 | 0 | 0 | 0 | 0 | 0 | 0 | 0 | 0 | 0 | 0 | 0 | 0 | 0 | 0 | 0 | 0 | 0 | 0 | 0
4.08 | 195 | Armado PSVE-2 Soporte de suspensión vertical 0° a 10° bifásico sin neutro | Jgo. | 1 |  | 0 | 1 | 0 | 0 | 0 | 0 | 0 | 0 | 0 | 0 | 0 | 0 | 0 | 0 | 0 | 0 | 0 | 0 | 0 | 0 | 0 | 0 | 0 | 0 | 0 | 0 | 0 | 0 | 0 | 0
4.09 | 196 | Armado SMM-2P S.E. 1ø, Monoposte en alineamiento, con pararrayos. | Jgo. | 0 |  | 0 | 0 | 0 | 0 | 0 | 0 | 0 | 0 | 0 | 0 | 0 | 0 | 0 | 0 | 0 | 0 | 0 | 0 | 0 | 0 | 0 | 0 | 0 | 0 | 0 | 0 | 0 | 0 | 0 | 0
4.1 | 197 | Armado SBM-2V S.E. 2ø, Monoposte en alineamiento, con pararrayos. | Jgo. | 1 |  | 0 | 1 | 0 | 0 | 0 | 0 | 0 | 0 | 0 | 0 | 0 | 0 | 0 | 0 | 0 | 0 | 0 | 0 | 0 | 0 | 0 | 0 | 0 | 0 | 0 | 0 | 0 | 0 | 0 | 0
4.11 | 198 | Armado DS-0A Soporte derivación no tensada monofásico sin neutro | Jgo. | 0 |  | 0 | 0 | 0 | 0 | 0 | 0 | 0 | 0 | 0 | 0 | 0 | 0 | 0 | 0 | 0 | 0 | 0 | 0 | 0 | 0 | 0 | 0 | 0 | 0 | 0 | 0 | 0 | 0 | 0 | 0
4.12 | 199 | Armado PA1-0 (5° -30°) soporte de ángulo monofásico, retorno por tierra | Jgo. | 0 |  | 0 | 0 | 0 | 0 | 0 | 0 | 0 | 0 | 0 | 0 | 0 | 0 | 0 | 0 | 0 | 0 | 0 | 0 | 0 | 0 | 0 | 0 | 0 | 0 | 0 | 0 | 0 | 0 | 0 | 0
4.13 | 200 | Armado PTV-0 Soporte terminal monofásico, retorno por tierra | Jgo. | 0 |  | 0 | 0 | 0 | 0 | 0 | 0 | 0 | 0 | 0 | 0 | 0 | 0 | 0 | 0 | 0 | 0 | 0 | 0 | 0 | 0 | 0 | 0 | 0 | 0 | 0 | 0 | 0 | 0 | 0 | 0
4.14 | 201 | Armado SMM-1P S.E. 1ø, Monoposte en fin de linea, con pararrayos. | Jgo. | 0 |  | 0 | 0 | 0 | 0 | 0 | 0 | 0 | 0 | 0 | 0 | 0 | 0 | 0 | 0 | 0 | 0 | 0 | 0 | 0 | 0 | 0 | 0 | 0 | 0 | 0 | 0 | 0 | 0 | 0 | 0
4.15 | 202 | Armado DS-2 Soporte derivación no tensada bifásico sin neutro | Jgo. | 1 |  | 1 | 0 | 0 | 0 | 0 | 0 | 0 | 0 | 0 | 0 | 0 | 0 | 0 | 0 | 0 | 0 | 0 | 0 | 0 | 0 | 0 | 0 | 0 | 0 | 0 | 0 | 0 | 0 | 0 | 0
4.16 | 203 | Armado PS1-2 Soporte de Alineamiento 0° a 5° bifásico sin neutro | Jgo. | 0 |  | 0 | 0 | 0 | 0 | 0 | 0 | 0 | 0 | 0 | 0 | 0 | 0 | 0 | 0 | 0 | 0 | 0 | 0 | 0 | 0 | 0 | 0 | 0 | 0 | 0 | 0 | 0 | 0 | 0 | 0
4.17 | 204 | Armado SBM-2P S.E. 2ø, Monoposte en alineamiento, con pararrayos. | Jgo. | 0 |  | 0 | 0 | 0 | 0 | 0 | 0 | 0 | 0 | 0 | 0 | 0 | 0 | 0 | 0 | 0 | 0 | 0 | 0 | 0 | 0 | 0 | 0 | 0 | 0 | 0 | 0 | 0 | 0 | 0 | 0
205
5 | 206 | MONTAJE DE CONDUCTORES
5.01 | 207 | Tendido y Puesta en Flecha de Conductor de Aleación de aluminio de 35 mm², Por Fase, Incluye Instalación de Amortiguadores. | km | 0.052371 | 35 mm² AAAC | 0 | 0.052371 | 0 | 0 | 0 | 0 | 0 | 0 | 0 | 0 | 0 | 0 | 0 | 0 | 0 | 0 | 0 | 0 | 0 | 0 | 0 | 0 | 0 | 0 | 0 | 0 | 0 | 0 | 0 | 0
208
6 | 209 | INSTALACION DE PUESTA A TIERRA
6.01 | 210 | Excavación en Terreno Tipo I (Arcilloso y Conglomerado) | m³ | 5.089 |  | 0 | 5.089 | 0 | 0 | 0 | 0 | 0 | 0 | 0 | 0 | 0 | 0 | 0 | 0 | 0 | 0 | 0 | 0 | 0 | 0 | 0 | 0 | 0 | 0 | 0 | 0 | 0 | 0 | 0 | 0
6.02 | 211 | Excavación en Terreno Tipo II (Rocoso) | m³ | 0 |  | 0 | 0 | 0 | 0 | 0 | 0 | 0 | 0 | 0 | 0 | 0 | 0 | 0 | 0 | 0 | 0 | 0 | 0 | 0 | 0 | 0 | 0 | 0 | 0 | 0 | 0 | 0 | 0 | 0 | 0
6.03 | 212 | Instalacion de Puesta a Tierra Tipo PAT-1C (Contrapeso). Instalación en Poste de Concreto Armado | u | 0 |  | 0 | 0 | 0 | 0 | 0 | 0 | 0 | 0 | 0 | 0 | 0 | 0 | 0 | 0 | 0 | 0 | 0 | 0 | 0 | 0 | 0 | 0 | 0 | 0 | 0 | 0 | 0 | 0 | 0 | 0
6.04 | 213 | Instalación de Puesta a Tierra Tipo PAT-2 con dos Electrodos Verticales. Instalación en Poste de Concreto Armado Centrifugado (Incluye instalación de dos Cajas de Registro) | u | 0 |  | 0 | 0 | 0 | 0 | 0 | 0 | 0 | 0 | 0 | 0 | 0 | 0 | 0 | 0 | 0 | 0 | 0 | 0 | 0 | 0 | 0 | 0 | 0 | 0 | 0 | 0 | 0 | 0 | 0 | 0
6.05 | 214 | Instalación de Puesta a Tierra Tipo PAT-3 con tres Electrodos Verticales. Instalación en Poste de Concreto Armado Centrifugado (Incluye instalación de tres Cajas de Registro). | u | 1 |  | 0 | 1 | 0 | 0 | 0 | 0 | 0 | 0 | 0 | 0 | 0 | 0 | 0 | 0 | 0 | 0 | 0 | 0 | 0 | 0 | 0 | 0 | 0 | 0 | 0 | 0 | 0 | 0 | 0 | 0
6.06 | 215 | Instalación de Puesta a Tierra Tipo PAT-3 con tres Electrodos Verticales. Instalación en Poste de Madera (Incluye instalación de tres Cajas de Registro) | u | 0 |  | 0 | 0 | 0 | 0 | 0 | 0 | 0 | 0 | 0 | 0 | 0 | 0 | 0 | 0 | 0 | 0 | 0 | 0 | 0 | 0 | 0 | 0 | 0 | 0 | 0 | 0 | 0 | 0 | 0 | 0
6.07 | 216 | Relleno y Compactación de Puesta a Tierra con material adecuado | m³ | 4.825 |  | 0 | 4.825 | 0 | 0 | 0 | 0 | 0 | 0 | 0 | 0 | 0 | 0 | 0 | 0 | 0 | 0 | 0 | 0 | 0 | 0 | 0 | 0 | 0 | 0 | 0 | 0 | 0 | 0 | 0 | 0
217
7 | 218 | PRUEBAS Y PUESTA EN SERVICIO
7.01 | 219 | Pruebas y Puesta en Servicio de Redes Primarias | Loc. | 1 |  | 0.5 | 0.5 | 0 | 0 | 0 | 0 | 0 | 0 | 0 | 0 | 0 | 0 | 0 | 0 | 0 | 0 | 0 | 0 | 0 | 0 | 0 | 0 | 0 | 0 | 0 | 0 | 0 | 0 | 0 | 0
7.02 | 220 | Expediente Técnico Final Conforme a Obra y de Concesión Rural de Redes Primarias (1 Original + 3 Copias), incluye la presentacion digitalizada de textos y planos en CD. | Loc. | 1 |  | 0.5 | 0.5 | 0 | 0 | 0 | 0 | 0 | 0 | 0 | 0 | 0 | 0 | 0 | 0 | 0 | 0 | 0 | 0 | 0 | 0 | 0 | 0 | 0 | 0 | 0 | 0 | 0 | 0 | 0 | 0
221

## M_20
[6 empty] | 1 | 2 | 3 | 4 | 5 | 6 | 7 | 8 | 9 | 10 | 11 | 12 | 13 | 14 | 15 | 16 | 17 | 18 | 19 | 20 | 21 | 22 | 23 | 24 | 25 | 26 | 27 | 28 | 29 | 30
|  | N° Estructura |  |  |  | 0 | 1 | 2 | 3 | 4 | 5 | 6 | 0 | 0 | 0 | 0 | 0 | 0 | 0 | 0 | 0 | 0 | 0 | 0 | 0 | 0 | 0 | 0 | 0 | 0 | 0 | 0 | 0 | 0 | 0
|  | ARMADO | Principal |  |  | - | TSVE-2 | PSVE-2 | PSVE-2 | PSVE-2 | TSVE-2 | PSVE-2 | - | - | - | - | - | - | - | - | - | - | - | - | - | - | - | - | - | - | - | - | - | - | -
|  |  | Auxiliar |  |  | DS-2 | - | - | - | - | - | SBM-2V | - | - | - | - | - | - | - | - | - | - | - | - | - | - | - | - | - | - | - | - | - | - | -
|  |  | Fusible |  |  | - | - | - | - | - | - | 3A-K | - | - | - | - | - | - | - | - | - | - | - | - | - | - | - | - | - | - | - | - | - | - | -
|  | SUEBSTACION | Numero |  |  | - | - | - | - | - | - | 01 | - | - | - | - | - | - | - | - | - | - | - | - | - | - | - | - | - | - | - | - | - | - | -
|  |  | Nomenclatura |  |  | - | - | - | - | - | - | 37.5kVA-2ø-13,8kV | - | - | - | - | - | - | - | - | - | - | - | - | - | - | - | - | - | - | - | - | - | - | -
|  |  | Kva |  |  | - | - | - | - | - | - | 37.5 | - | - | - | - | - | - | - | - | - | - | - | - | - | - | - | - | - | - | - | - | - | - | -
|  | POSTE | Cantidad |  |  | 0 | 1 | 1 | 1 | 1 | 1 | 1 | 0 | 0 | 0 | 0 | 0 | 0 | 0 | 0 | 0 | 0 | 0 | 0 | 0 | 0 | 0 | 0 | 0 | 0 | 0 | 0 | 0 | 0 | 0
|  |  | Tipo |  |  | - | CAC | CAC | CAC | CAC | CAC | CAC | - | - | - | - | - | - | - | - | - | - | - | - | - | - | - | - | - | - | - | - | - | - | -
|  |  | Longitud / Carga |  |  | - | 13/400 | 13/300 | 13/300 | 13/300 | 13/400 | 13/400 | - | - | - | - | - | - | - | - | - | - | - | - | - | - | - | - | - | - | - | - | - | - | -
|  | CONDUCTOR | Vano Atrás | m |  | 0 | 28.1 | 80 | 80 | 85.3 | 82.3 | 28.3 | - | - | - | - | - | - | - | - | - | - | - | - | - | - | - | - | - | - | - | - | - | - | -
|  |  | Sección | mm² |  | 35 mm² AAAC | 35 mm² AAAC | 35 mm² AAAC | 35 mm² AAAC | 35 mm² AAAC | 35 mm² AAAC | 35 mm² AAAC | - | - | - | - | - | - | - | - | - | - | - | - | - | - | - | - | - | - | - | - | - | - | -
|  |  | Nº de | Fases |  | 2 | 2 | 2 | 2 | 2 | 2 | 2 | - | - | - | - | - | - | - | - | - | - | - | - | - | - | - | - | - | - | - | - | - | - | -
|  | RETENIDAS | RI-A | [u] |  | 0 | 0 | 0 | 0 | 0 | 0 | 0 | 0 | 0 | 0 | 0 | 0 | 0 | 0 | 0 | 0 | 0 | 0 | 0 | 0 | 0 | 0 | 0 | 0 | 0 | 0 | 0 | 0 | 0 | 0
|  |  | RV-A | [u] |  | 0 | 0 | 0 | 0 | 0 | 0 | 0 | 0 | 0 | 0 | 0 | 0 | 0 | 0 | 0 | 0 | 0 | 0 | 0 | 0 | 0 | 0 | 0 | 0 | 0 | 0 | 0 | 0 | 0 | 0
|  |  | RYI-A | [u] |  | 0 | 1 | 0 | 0 | 0 | 1 | 0 | 0 | 0 | 0 | 0 | 0 | 0 | 0 | 0 | 0 | 0 | 0 | 0 | 0 | 0 | 0 | 0 | 0 | 0 | 0 | 0 | 0 | 0 | 0
|  |  | RYV-A | [u] |  | 0 | 0 | 0 | 0 | 0 | 0 | 0 | 0 | 0 | 0 | 0 | 0 | 0 | 0 | 0 | 0 | 0 | 0 | 0 | 0 | 0 | 0 | 0 | 0 | 0 | 0 | 0 | 0 | 0 | 0
|  | PAT | TIPO |  |  | - | PAT-1C | PAT-1C | PAT-1C | PAT-1C | PAT-1C | PAT-3 | - | - | - | - | - | - | - | - | - | - | - | - | - | - | - | - | - | - | - | - | - | - | -
|  | Cimentación |  |  |  | - | CI-A | CI-A | CI-A | CII-A | CI-A | CI-A | - | - | - | - | - | - | - | - | - | - | - | - | - | - | - | - | - | - | - | - | - | - | -
Accesibilidad | bar: 1 to 30
|  | Amortiguadores |  |  |  | 0 | 0 | 0 | 0 | 0 | 0 | 0 | - | - | - | - | - | - | - | - | - | - | - | - | - | - | - | - | - | - | - | - | - | - | -
|  | COORDENADAS WGS-84 |  | ESTE |  | 783333.21 | 783354.34 | 783415.92 | 783477.85 | 783543.08 | 783606.27 | 783628.00 | - | - | - | - | - | - | - | - | - | - | - | - | - | - | - | - | - | - | - | - | - | - | -
|  |  |  | NORTE |  | 8992198.42 | 8992216.78 | 8992267.85 | 8992318.5 | 8992373.36 | 8992425.79 | 8992443.82 | - | - | - | - | - | - | - | - | - | - | - | - | - | - | - | - | - | - | - | - | - | - | -
|  | Área |  |  |  | 2 | 2 | 2 | 2 | 2 | 2 | 2 | 0 | 0 | 0 | 0 | 0 | 0 | 0 | 0 | 0 | 0 | 0 | 0 | 0 | 0 | 0 | 0 | 0 | 0 | 0 | 0 | 0 | 0 | 0
|  | Sistema Kv |  |  |  | - | - | - | - | - | - | 13,8kV | - | - | - | - | - | - | - | - | - | - | - | - | - | - | - | - | - | - | - | - | - | - | -
Veredas | bar: 1 to 30
|  | TIPOS DE TERRENO | Terreno Tipo I (%) |  |  | 0 | 1 | 1 | 1 | 0 | 1 | 1 | 0 | 0 | 0 | 0 | 0 | 0 | 0 | 0 | 0 | 0 | 0 | 0 | 0 | 0 | 0 | 0 | 0 | 0 | 0 | 0 | 0 | 0 | 0
|  |  | Terreno Tipo II (%) |  |  | 0 | 0 | 0 | 0 | 1 | 0 | 0 | 0 | 0 | 0 | 0 | 0 | 0 | 0 | 0 | 0 | 0 | 0 | 0 | 0 | 0 | 0 | 0 | 0 | 0 | 0 | 0 | 0 | 0 | 0
|  | Observaciones |  |  |  | 0 | 0 | 0 | 0 | 0 | 0 | 0 | 0 | 0 | 0 | 0 | 0 | 0 | 0 | 0 | 0 | 0 | 0 | 0 | 0 | 0 | 0 | 0 | 0 | 0 | 0 | 0 | 0 | 0 | 0
|  | RETENIDAS | Terreno Tipo I (%) |  |  | 0 | 1 | 0 | 0 | 0 | 1 | 0 | 0 | 0 | 0 | 0 | 0 | 0 | 0 | 0 | 0 | 0 | 0 | 0 | 0 | 0 | 0 | 0 | 0 | 0 | 0 | 0 | 0 | 0 | 0
|  |  | Terreno Tipo II (%) |  |  | 0 | 0 | 0 | 0 | 0 | 0 | 0 | 0 | 0 | 0 | 0 | 0 | 0 | 0 | 0 | 0 | 0 | 0 | 0 | 0 | 0 | 0 | 0 | 0 | 0 | 0 | 0 | 0 | 0 | 0
|  | PUESTA A TIERRA | Terreno Tipo I (%) |  |  | 0 | 1 | 1 | 1 | 1 | 1 | 0 | 0 | 0 | 0 | 0 | 0 | 0 | 0 | 0 | 0 | 0 | 0 | 0 | 0 | 0 | 0 | 0 | 0 | 0 | 0 | 0 | 0 | 0 | 0
|  |  | Terreno Tipo II (%) |  |  | 0 | 0 | 0 | 0 | 0 | 0 | 1 | 0 | 0 | 0 | 0 | 0 | 0 | 0 | 0 | 0 | 0 | 0 | 0 | 0 | 0 | 0 | 0 | 0 | 0 | 0 | 0 | 0 | 0 | 0
METRADO DETALLADA DE REDES PRIMARIAS
OBRA: |  | "AMPLIACIÓN DEL SERVICIO DE ENERGÍA ELÉCTRICA EN LA PROVINCIA DEL SANTA Y EN EL DISTRITO DE PAMPAROMAS – DEPARTAMENTO DE ANCASH" |  | ESTRUCTURA |  | 0 | 1 | 2 | 3 | 4 | 5 | 6 | 0 | 0 | 0 | 0 | 0 | 0 | 0 | 0 | 0 | 0 | 0 | 0 | 0 | 0 | 0 | 0 | 0 | 0 | 0 | 0 | 0 | 0 | 0
|  |  |  | TIPO DE POSTE |  | - | CAC | CAC | CAC | CAC | CAC | CAC | - | - | - | - | - | - | - | - | - | - | - | - | - | - | - | - | - | - | - | - | - | - | -
|  |  |  | A. PRINCIPAL |  | - | TSVE-2 | PSVE-2 | PSVE-2 | PSVE-2 | TSVE-2 | PSVE-2 | - | - | - | - | - | - | - | - | - | - | - | - | - | - | - | - | - | - | - | - | - | - | -
UBICACIÓN: |  | ANCASH |  | A. AUXILIAR |  | DS-2 | - | - | - | - | - | SBM-2V | - | - | - | - | - | - | - | - | - | - | - | - | - | - | - | - | - | - | - | - | - | - | -
20 |  | EL PARAISO NUEVO VALLE LA CARBONERA |  | SUBESTACION |  | - | - | - | - | - | - | 01 | - | - | - | - | - | - | - | - | - | - | - | - | - | - | - | - | - | - | - | - | - | - | -
Item | 1 | Descripción de Partidas | Unid. | Metrado
2
1 | 3 | CRUCETAS DE MADERA DE PROCEDENCIA NACIONAL
1.01 | 4 | Cruceta de madera tratada de 90 mm x 115 mm x 1,20 m | u | 0 |  | 0 | 0 | 0 | 0 | 0 | 0 | 0 | 0 | 0 | 0 | 0 | 0 | 0 | 0 | 0 | 0 | 0 | 0 | 0 | 0 | 0 | 0 | 0 | 0 | 0 | 0 | 0 | 0 | 0 | 0
1.02 | 5 | Listón de madera tratada 50 x 19 mm sección, 2,7 m longitud (incluye clavos de fijación) | u | 0 |  | 0 | 0 | 0 | 0 | 0 | 0 | 0 | 0 | 0 | 0 | 0 | 0 | 0 | 0 | 0 | 0 | 0 | 0 | 0 | 0 | 0 | 0 | 0 | 0 | 0 | 0 | 0 | 0 | 0 | 0
1.03 | 6 | Cruceta de madera tratada de 90 mm x 115 mm x 2,00 m | u | 0 |  | 0 | 0 | 0 | 0 | 0 | 0 | 0 | 0 | 0 | 0 | 0 | 0 | 0 | 0 | 0 | 0 | 0 | 0 | 0 | 0 | 0 | 0 | 0 | 0 | 0 | 0 | 0 | 0 | 0 | 0
1.04 | 7 | Cruceta de madera tratada de 90 mm x 115 mm x 2,40 m | u | 0 |  | 0 | 0 | 0 | 0 | 0 | 0 | 0 | 0 | 0 | 0 | 0 | 0 | 0 | 0 | 0 | 0 | 0 | 0 | 0 | 0 | 0 | 0 | 0 | 0 | 0 | 0 | 0 | 0 | 0 | 0
8
2 | 9 | POSTES DE CONCRETO ARMADO CENTRIFUGADO
2.01 | 10 | Poste de C.A.C. de 12 m/200 daN (Incluye perilla) | u | 0 | CAC 12/200 | 0 | 0 | 0 | 0 | 0 | 0 | 0 | 0 | 0 | 0 | 0 | 0 | 0 | 0 | 0 | 0 | 0 | 0 | 0 | 0 | 0 | 0 | 0 | 0 | 0 | 0 | 0 | 0 | 0 | 0
2.02 | 11 | Poste de C.A.C. de 12 m/300 daN (Incluye perilla) | u | 0 | CAC 12/300 | 0 | 0 | 0 | 0 | 0 | 0 | 0 | 0 | 0 | 0 | 0 | 0 | 0 | 0 | 0 | 0 | 0 | 0 | 0 | 0 | 0 | 0 | 0 | 0 | 0 | 0 | 0 | 0 | 0 | 0
2.03 | 12 | Poste de C.A.C. de 13 m/300 daN (Incluye perilla) | u | 3 | CAC 13/300 | 0 | 0 | 1 | 1 | 1 | 0 | 0 | 0 | 0 | 0 | 0 | 0 | 0 | 0 | 0 | 0 | 0 | 0 | 0 | 0 | 0 | 0 | 0 | 0 | 0 | 0 | 0 | 0 | 0 | 0
2.04 | 13 | Poste de C.A.C. de 13 m/400 daN (Incluye perilla) | u | 3 | CAC 13/400 | 0 | 1 | 0 | 0 | 0 | 1 | 1 | 0 | 0 | 0 | 0 | 0 | 0 | 0 | 0 | 0 | 0 | 0 | 0 | 0 | 0 | 0 | 0 | 0 | 0 | 0 | 0 | 0 | 0 | 0
14
3 | 15 | POSTES DE MADERA IMPORTADA
3.01 | 16 | Poste de madera importada (Pino Amarillo del Sur) de 12 m, Clase 5 | u | 0 | MAD C5 | 0 | 0 | 0 | 0 | 0 | 0 | 0 | 0 | 0 | 0 | 0 | 0 | 0 | 0 | 0 | 0 | 0 | 0 | 0 | 0 | 0 | 0 | 0 | 0 | 0 | 0 | 0 | 0 | 0 | 0
17
3.00A | 18 | POSTES DE FIBRA DE VIDRIO
3.02 | 19 | Poste de PRFV de 12 m/200 daN | u | 0 | PRFV 12/200 | 0 | 0 | 0 | 0 | 0 | 0 | 0 | 0 | 0 | 0 | 0 | 0 | 0 | 0 | 0 | 0 | 0 | 0 | 0 | 0 | 0 | 0 | 0 | 0 | 0 | 0 | 0 | 0 | 0 | 0
3.03 | 20 | Poste de PRFV de 12 m/300 daN | u | 0 | PRFV 12/300 | 0 | 0 | 0 | 0 | 0 | 0 | 0 | 0 | 0 | 0 | 0 | 0 | 0 | 0 | 0 | 0 | 0 | 0 | 0 | 0 | 0 | 0 | 0 | 0 | 0 | 0 | 0 | 0 | 0 | 0
21
4 | 22 | OTROS MATERIALES DE CONCRETO ARMADO
4.01 | 23 | Cruceta Asimétrica de C.A.V. Za / 1,5 / 0,9 / 250 / 200 / 100 daN (Za / L / L1/ T / F / V) | u | 1 |  | 0 | 0 | 0 | 0 | 0 | 0 | 1 | 0 | 0 | 0 | 0 | 0 | 0 | 0 | 0 | 0 | 0 | 0 | 0 | 0 | 0 | 0 | 0 | 0 | 0 | 0 | 0 | 0 | 0 | 0
4.02 | 24 | Ménsula de C.A.V. M / 1,2 / 250 / 150 / 150 daN (M / L / T / F / V) | u | 14 |  | 0 | 2 | 2 | 2 | 2 | 2 | 4 | 0 | 0 | 0 | 0 | 0 | 0 | 0 | 0 | 0 | 0 | 0 | 0 | 0 | 0 | 0 | 0 | 0 | 0 | 0 | 0 | 0 | 0 | 0
4.03 | 25 | Plataforma de Concreto Soporte de Transformador de 2,20 m, carga de trabajo de 500 daN | u | 1 |  | 0 | 0 | 0 | 0 | 0 | 0 | 1 | 0 | 0 | 0 | 0 | 0 | 0 | 0 | 0 | 0 | 0 | 0 | 0 | 0 | 0 | 0 | 0 | 0 | 0 | 0 | 0 | 0 | 0 | 0
26
5 | 27 | AISLADORES Y ACCESORIOS
5.01 | 28 | Aislador de Porcelana Tipo Pin, Clase ANSI 56-3 | u | 0 |  | 0 | 0 | 0 | 0 | 0 | 0 | 0 | 0 | 0 | 0 | 0 | 0 | 0 | 0 | 0 | 0 | 0 | 0 | 0 | 0 | 0 | 0 | 0 | 0 | 0 | 0 | 0 | 0 | 0 | 0
5.02 | 29 | Espiga de AºGº de 609 mm longitud, para Cabeza de Poste y Aislador ANSI 56-3 | u | 0 |  | 0 | 0 | 0 | 0 | 0 | 0 | 0 | 0 | 0 | 0 | 0 | 0 | 0 | 0 | 0 | 0 | 0 | 0 | 0 | 0 | 0 | 0 | 0 | 0 | 0 | 0 | 0 | 0 | 0 | 0
5.03 | 30 | Conjunto Aislador Line Post Polimérico en Cruceta: |  | 0 |  | 0 | 0 | 0 | 0 | 0 | 0 | 0 | 0 | 0 | 0 | 0 | 0 | 0 | 0 | 0 | 0 | 0 | 0 | 0 | 0 | 0 | 0 | 0 | 0 | 0 | 0 | 0 | 0 | 0 | 0
| 31 | - Aislador Polimérico de 36 kV, Tipo Line Post con Espárrago de 19 mm Ø, 200 mm longitud (Alternativa a Conjunto Aislador-Espiga en Cruceta) | u | 12 |  | 0 | 2 | 2 | 2 | 2 | 2 | 2 | 0 | 0 | 0 | 0 | 0 | 0 | 0 | 0 | 0 | 0 | 0 | 0 | 0 | 0 | 0 | 0 | 0 | 0 | 0 | 0 | 0 | 0 | 0
5.04 | 32 | Espiga para cruceta, forjada de 381mm LONG. Para aislador Tipo Pin, Clase ANSI 56-3 | u | 0 |  | 0 | 0 | 0 | 0 | 0 | 0 | 0 | 0 | 0 | 0 | 0 | 0 | 0 | 0 | 0 | 0 | 0 | 0 | 0 | 0 | 0 | 0 | 0 | 0 | 0 | 0 | 0 | 0 | 0 | 0
33
6 | 34 | AISLADORES DE SUSPENSIÓN Y ACCESORIOS
6.01 | 35 | Grillete Recto | u | 4 |  | 0 | 2 | 0 | 0 | 0 | 2 | 0 | 0 | 0 | 0 | 0 | 0 | 0 | 0 | 0 | 0 | 0 | 0 | 0 | 0 | 0 | 0 | 0 | 0 | 0 | 0 | 0 | 0 | 0 | 0
6.02 | 36 | Aislador Polimerico con Conexión Horquilla (Estructura) y Lengüeta (Linea) de 36 kV, según Especificacion Técnica. | u | 4 |  | 0 | 2 | 0 | 0 | 0 | 2 | 0 | 0 | 0 | 0 | 0 | 0 | 0 | 0 | 0 | 0 | 0 | 0 | 0 | 0 | 0 | 0 | 0 | 0 | 0 | 0 | 0 | 0 | 0 | 0
37
7 | 38 | CONDUCTOR DE ALEACIÓN DE ALUMINIO
7.01 | 39 | Conductor de Aleacion de Aluminio de 35 mm² | km | 0.79488 | 35 mm² AAAC | 0 | 0.058167 | 0.1656 | 0.1656 | 0.17657 | 0.17036 | 0.058581 | 0 | 0 | 0 | 0 | 0 | 0 | 0 | 0 | 0 | 0 | 0 | 0 | 0 | 0 | 0 | 0 | 0 | 0 | 0 | 0 | 0 | 0 | 0
40
8 | 41 | ACCESORIOS PARA CONDUCTOR DE ALEACION ALUMINIO
8.01 | 42 | Varilla de Armar preformada Simple para Conductor de 35 mm² | u | 8 |  | 0 | 0 | 2 | 2 | 2 | 0 | 2 | 0 | 0 | 0 | 0 | 0 | 0 | 0 | 0 | 0 | 0 | 0 | 0 | 0 | 0 | 0 | 0 | 0 | 0 | 0 | 0 | 0 | 0 | 0
8.02 | 43 | Grapa de Doble Via de Aluminio para Conductor de 35 mm² | u | 4 |  | 4 | 0 | 0 | 0 | 0 | 0 | 0 | 0 | 0 | 0 | 0 | 0 | 0 | 0 | 0 | 0 | 0 | 0 | 0 | 0 | 0 | 0 | 0 | 0 | 0 | 0 | 0 | 0 | 0 | 0
8.03 | 44 | Alambre de Amarre Aluminio Recocido de 16 mm² | m | 35 |  | 5 | 5 | 5 | 5 | 5 | 5 | 5 | 0 | 0 | 0 | 0 | 0 | 0 | 0 | 0 | 0 | 0 | 0 | 0 | 0 | 0 | 0 | 0 | 0 | 0 | 0 | 0 | 0 | 0 | 0
8.04 | 45 | Grapa de Anclaje para Conductor de 35 mm² | u | 4 |  | 0 | 2 | 0 | 0 | 0 | 2 | 0 | 0 | 0 | 0 | 0 | 0 | 0 | 0 | 0 | 0 | 0 | 0 | 0 | 0 | 0 | 0 | 0 | 0 | 0 | 0 | 0 | 0 | 0 | 0
8.05 | 46 | Varilla de Armar preformada Doble para Conductor de 35 mm² | u | 0 |  | 0 | 0 | 0 | 0 | 0 | 0 | 0 | 0 | 0 | 0 | 0 | 0 | 0 | 0 | 0 | 0 | 0 | 0 | 0 | 0 | 0 | 0 | 0 | 0 | 0 | 0 | 0 | 0 | 0 | 0
8.06 | 47 | Cinta plana de armar de aluminio | m | 2.4 |  | 0 | 1.2 | 0 | 0 | 0 | 1.2 | 0 | 0 | 0 | 0 | 0 | 0 | 0 | 0 | 0 | 0 | 0 | 0 | 0 | 0 | 0 | 0 | 0 | 0 | 0 | 0 | 0 | 0 | 0 | 0
48
9 | 49 | CONDUCTOR DE COBRE
9.01 | 50 | Cable de Acero con Recubrimiento Metalúrgico de Cu de 4 AWG (21,15 mm²), para Puesta a Tierra | m | 40 |  | 0 | 2.5 | 2.5 | 2.5 | 2.5 | 2.5 | 27.5 | 0 | 0 | 0 | 0 | 0 | 0 | 0 | 0 | 0 | 0 | 0 | 0 | 0 | 0 | 0 | 0 | 0 | 0 | 0 | 0 | 0 | 0 | 0
51
10 | 52 | MATERIAL DE FERRETERIA PARA POSTES Y CRUCETAS
10.01 | 53 | Perno Cabeza Coche de AºGº de 13 mm Ø x 152 mm longitud, 76 mm maquinado, con Arandela, Tuerca y Contratuerca | u | 0 |  | 0 | 0 | 0 | 0 | 0 | 0 | 0 | 0 | 0 | 0 | 0 | 0 | 0 | 0 | 0 | 0 | 0 | 0 | 0 | 0 | 0 | 0 | 0 | 0 | 0 | 0 | 0 | 0 | 0 | 0
10.02 | 54 | Perno de A°G° de 13 mm Ø x 305 mm, provisto de Tuerca y Contratuerca | u | 0 |  | 0 | 0 | 0 | 0 | 0 | 0 | 0 | 0 | 0 | 0 | 0 | 0 | 0 | 0 | 0 | 0 | 0 | 0 | 0 | 0 | 0 | 0 | 0 | 0 | 0 | 0 | 0 | 0 | 0 | 0
10.03 | 55 | Perno de A°G° de 16 mm Ø x 254 mm, provisto de Tuerca y Contratuerca | u | 0 |  | 0 | 0 | 0 | 0 | 0 | 0 | 0 | 0 | 0 | 0 | 0 | 0 | 0 | 0 | 0 | 0 | 0 | 0 | 0 | 0 | 0 | 0 | 0 | 0 | 0 | 0 | 0 | 0 | 0 | 0
10.04 | 56 | Perno de A°G° de 16 mm Ø x 305 mm, provisto de Tuerca y Contratuerca | u | 2 |  | 0 | 0 | 0 | 0 | 0 | 0 | 2 | 0 | 0 | 0 | 0 | 0 | 0 | 0 | 0 | 0 | 0 | 0 | 0 | 0 | 0 | 0 | 0 | 0 | 0 | 0 | 0 | 0 | 0 | 0
10.05 | 57 | Perno de A°G° de 16 mm Ø x 356 mm, provisto de Tuerca y Contratuerca | u | 0 |  | 0 | 0 | 0 | 0 | 0 | 0 | 0 | 0 | 0 | 0 | 0 | 0 | 0 | 0 | 0 | 0 | 0 | 0 | 0 | 0 | 0 | 0 | 0 | 0 | 0 | 0 | 0 | 0 | 0 | 0
10.06 | 58 | Perno Ojo de A°G° de 16 mm Ø x 254 mm, provisto de Tuerca y Contratuerca | u | 0 |  | 0 | 0 | 0 | 0 | 0 | 0 | 0 | 0 | 0 | 0 | 0 | 0 | 0 | 0 | 0 | 0 | 0 | 0 | 0 | 0 | 0 | 0 | 0 | 0 | 0 | 0 | 0 | 0 | 0 | 0
10.07 | 59 | Perno Doble Armado de A°G° de 16 mm Ø x 508 mm, provisto de 4 Tuercas y 4 Contratuercas | u | 14 |  | 0 | 2 | 2 | 2 | 2 | 2 | 4 | 0 | 0 | 0 | 0 | 0 | 0 | 0 | 0 | 0 | 0 | 0 | 0 | 0 | 0 | 0 | 0 | 0 | 0 | 0 | 0 | 0 | 0 | 0
10.08 | 60 | Tirafondo de A°G° de 13 mm ø x 102 mm de longitud | u | 0 |  | 0 | 0 | 0 | 0 | 0 | 0 | 0 | 0 | 0 | 0 | 0 | 0 | 0 | 0 | 0 | 0 | 0 | 0 | 0 | 0 | 0 | 0 | 0 | 0 | 0 | 0 | 0 | 0 | 0 | 0
10.09 | 61 | Brazo-Soporte (Riostra) de Perfil Angular de A°G° de 38 x 38 x 5 mm y 710 mm longitud | u | 0 |  | 0 | 0 | 0 | 0 | 0 | 0 | 0 | 0 | 0 | 0 | 0 | 0 | 0 | 0 | 0 | 0 | 0 | 0 | 0 | 0 | 0 | 0 | 0 | 0 | 0 | 0 | 0 | 0 | 0 | 0
10.1 | 62 | Arandela Cuadrada Plana de A° G°, 57 x 57 x 5 mm, Agujero de 18 mm Ø | u | 24 | - - | 0 | 6 | 2 | 2 | 2 | 6 | 6 | 0 | 0 | 0 | 0 | 0 | 0 | 0 | 0 | 0 | 0 | 0 | 0 | 0 | 0 | 0 | 0 | 0 | 0 | 0 | 0 | 0 | 0 | 0
10.11 | 63 | Arandela Cuadrada Curva de A° G°, 57 x 57 x 5 mm, Agujero de 18 mm Ø | u | 28 |  | 0 | 4 | 4 | 4 | 4 | 4 | 8 | 0 | 0 | 0 | 0 | 0 | 0 | 0 | 0 | 0 | 0 | 0 | 0 | 0 | 0 | 0 | 0 | 0 | 0 | 0 | 0 | 0 | 0 | 0
10.12 | 64 | Plantillas para Identificación y/o codificación de Postes (Peligro, Identificación y/o codificación y Fases) | Jgo. | 1 |  | 0 | 0.083333 | 0.083333 | 0.083333 | 0.083333 | 0.083333 | 0.083333 | 0 | 0 | 0 | 0 | 0 | 0 | 0 | 0 | 0 | 0 | 0 | 0 | 0 | 0 | 0 | 0 | 0 | 0 | 0 | 0 | 0 | 0 | 0
10.13 | 65 | Placa de Señal de Peligro y accesorios de fijación | u | 0 |  | 0 | 0 | 0 | 0 | 0 | 0 | 0 | 0 | 0 | 0 | 0 | 0 | 0 | 0 | 0 | 0 | 0 | 0 | 0 | 0 | 0 | 0 | 0 | 0 | 0 | 0 | 0 | 0 | 0 | 0
10.14 | 66 | Placa de Identificación y/o codificación de Estructura y accesorios de fijación | u | 0 |  | 0 | 0 | 0 | 0 | 0 | 0 | 0 | 0 | 0 | 0 | 0 | 0 | 0 | 0 | 0 | 0 | 0 | 0 | 0 | 0 | 0 | 0 | 0 | 0 | 0 | 0 | 0 | 0 | 0 | 0
10.15 | 67 | Placa de Secuencia de Fases y accesorios de fijación | u | 0 |  | 0 | 0 | 0 | 0 | 0 | 0 | 0 | 0 | 0 | 0 | 0 | 0 | 0 | 0 | 0 | 0 | 0 | 0 | 0 | 0 | 0 | 0 | 0 | 0 | 0 | 0 | 0 | 0 | 0 | 0
10.16 | 68 | Perno de A°G° de 16 mm Ø x 457 mm, provisto de tuerca y contratuerca | u | 0 |  | 0 | 0 | 0 | 0 | 0 | 0 | 0 | 0 | 0 | 0 | 0 | 0 | 0 | 0 | 0 | 0 | 0 | 0 | 0 | 0 | 0 | 0 | 0 | 0 | 0 | 0 | 0 | 0 | 0 | 0
10.17 | 69 | Soporte separador de vértice de poste de A°G° fabricado con platina de 76 x 6,4 mm | u | 0 |  | 0 | 0 | 0 | 0 | 0 | 0 | 0 | 0 | 0 | 0 | 0 | 0 | 0 | 0 | 0 | 0 | 0 | 0 | 0 | 0 | 0 | 0 | 0 | 0 | 0 | 0 | 0 | 0 | 0 | 0
10.18 | 70 | tubo espaciador de A°G° de 19 mm x 38 mm Ø | u | 0 |  | 0 | 0 | 0 | 0 | 0 | 0 | 0 | 0 | 0 | 0 | 0 | 0 | 0 | 0 | 0 | 0 | 0 | 0 | 0 | 0 | 0 | 0 | 0 | 0 | 0 | 0 | 0 | 0 | 0 | 0
71
11 | 72 | RETENIDAS Y ANCLAJES
11.01 | 73 | Cable de Acero Grado Siemens Martin, de 10 mm Ø, 7 hilos | m | 32 |  | 0 | 16 | 0 | 0 | 0 | 16 | 0 | 0 | 0 | 0 | 0 | 0 | 0 | 0 | 0 | 0 | 0 | 0 | 0 | 0 | 0 | 0 | 0 | 0 | 0 | 0 | 0 | 0 | 0 | 0
11.02 | 74 | Varilla de Anclaje de A°G° de 16 mm Ø x 2,40 m, provisto de Ojal Guardacabo en un extremo; Tuerca y Contratuerca en el otro | u | 2 |  | 0 | 1 | 0 | 0 | 0 | 1 | 0 | 0 | 0 | 0 | 0 | 0 | 0 | 0 | 0 | 0 | 0 | 0 | 0 | 0 | 0 | 0 | 0 | 0 | 0 | 0 | 0 | 0 | 0 | 0
11.03 | 75 | Mordaza Preformada de A°G° para Cable de 10 mm Ø | u | 12 |  | 0 | 6 | 0 | 0 | 0 | 6 | 0 | 0 | 0 | 0 | 0 | 0 | 0 | 0 | 0 | 0 | 0 | 0 | 0 | 0 | 0 | 0 | 0 | 0 | 0 | 0 | 0 | 0 | 0 | 0
11.04 | 76 | Alambre de Acero N° 14 para Entorchado | m | 3 |  | 0 | 1.5 | 0 | 0 | 0 | 1.5 | 0 | 0 | 0 | 0 | 0 | 0 | 0 | 0 | 0 | 0 | 0 | 0 | 0 | 0 | 0 | 0 | 0 | 0 | 0 | 0 | 0 | 0 | 0 | 0
11.05 | 77 | Arandela de Anclaje de A°G°, 102 x 102 x 6,35 mm, Agujero de 18 mmø | u | 2 |  | 0 | 1 | 0 | 0 | 0 | 1 | 0 | 0 | 0 | 0 | 0 | 0 | 0 | 0 | 0 | 0 | 0 | 0 | 0 | 0 | 0 | 0 | 0 | 0 | 0 | 0 | 0 | 0 | 0 | 0
11.06 | 78 | Grillete de Acero de 70 kN | u | 2 |  | 0 | 1 | 0 | 0 | 0 | 1 | 0 | 0 | 0 | 0 | 0 | 0 | 0 | 0 | 0 | 0 | 0 | 0 | 0 | 0 | 0 | 0 | 0 | 0 | 0 | 0 | 0 | 0 | 0 | 0
11.07 | 79 | Enlace metálico, de 254 mm x 75 mm x 38 mm, de 70 kN de resistencia | u | 2 |  | 0 | 1 | 0 | 0 | 0 | 1 | 0 | 0 | 0 | 0 | 0 | 0 | 0 | 0 | 0 | 0 | 0 | 0 | 0 | 0 | 0 | 0 | 0 | 0 | 0 | 0 | 0 | 0 | 0 | 0
11.08 | 80 | Aislador Polimerico con Conexión Horquilla (Estructura) y Lengüeta (Linea) de 36 kV, según Especificacion Técnica, para Retenida Aislada. | u | 2 |  | 0 | 1 | 0 | 0 | 0 | 1 | 0 | 0 | 0 | 0 | 0 | 0 | 0 | 0 | 0 | 0 | 0 | 0 | 0 | 0 | 0 | 0 | 0 | 0 | 0 | 0 | 0 | 0 | 0 | 0
11.09 | 81 | Bloque de Concreto de 0,40 x 0,40 x 0,15 m | u | 2 |  | 0 | 1 | 0 | 0 | 0 | 1 | 0 | 0 | 0 | 0 | 0 | 0 | 0 | 0 | 0 | 0 | 0 | 0 | 0 | 0 | 0 | 0 | 0 | 0 | 0 | 0 | 0 | 0 | 0 | 0
11.1 | 82 | Tuerca-Ojo para Perno de 16 mm Ø | u | 2 |  | 0 | 1 | 0 | 0 | 0 | 1 | 0 | 0 | 0 | 0 | 0 | 0 | 0 | 0 | 0 | 0 | 0 | 0 | 0 | 0 | 0 | 0 | 0 | 0 | 0 | 0 | 0 | 0 | 0 | 0
11.11 | 83 | Abrazadera de 4 sectores para Retenida, de 75 mm de altura, 6,35 mm de espesor y 70 kN de resistencia. Diámetro según dimensiones del poste, incluye 4 pernos de 12,7 mm Ø x 63,5 mm y 4 arandelas | u | 2 |  | 0 | 1 | 0 | 0 | 0 | 1 | 0 | 0 | 0 | 0 | 0 | 0 | 0 | 0 | 0 | 0 | 0 | 0 | 0 | 0 | 0 | 0 | 0 | 0 | 0 | 0 | 0 | 0 | 0 | 0
84
12 | 85 | MATERIAL PARA PUESTA A TIERRA
12.01 | 86 | Electrodo de Acero Recubierto de Cobre de 16 mm Ø x 2,40 m | u | 3 |  | 0 | 0 | 0 | 0 | 0 | 0 | 3 | 0 | 0 | 0 | 0 | 0 | 0 | 0 | 0 | 0 | 0 | 0 | 0 | 0 | 0 | 0 | 0 | 0 | 0 | 0 | 0 | 0 | 0 | 0
12.02 | 87 | Caja Registro de Concreto para Puesta a Tierra 0,50 x 0,50 x 0,45 m | u | 3 |  | 0 | 0 | 0 | 0 | 0 | 0 | 3 | 0 | 0 | 0 | 0 | 0 | 0 | 0 | 0 | 0 | 0 | 0 | 0 | 0 | 0 | 0 | 0 | 0 | 0 | 0 | 0 | 0 | 0 | 0
12.03 | 88 | Plancha Doblada de Cobre para toma a Tierra de Espigas y/o Pernos | u | 18 |  | 0 | 4 | 2 | 2 | 2 | 4 | 4 | 0 | 0 | 0 | 0 | 0 | 0 | 0 | 0 | 0 | 0 | 0 | 0 | 0 | 0 | 0 | 0 | 0 | 0 | 0 | 0 | 0 | 0 | 0
12.04 | 89 | Conector de Bronce para Electrodo de 16 mm ø y Cable de Acero con Recubrimiento Metalúrgico de Cobre de 4 AWG (21,15 mm2) | u | 3 |  | 0 | 0 | 0 | 0 | 0 | 0 | 3 | 0 | 0 | 0 | 0 | 0 | 0 | 0 | 0 | 0 | 0 | 0 | 0 | 0 | 0 | 0 | 0 | 0 | 0 | 0 | 0 | 0 | 0 | 0
12.05 | 90 | Conector de Cobre tipo Perno Partido para Cable de Acero con Recubrimiento Metalúrgico de Cobre de 4 AWG (21,15 mm2) | u | 15 |  | 0 | 2 | 2 | 2 | 2 | 2 | 5 | 0 | 0 | 0 | 0 | 0 | 0 | 0 | 0 | 0 | 0 | 0 | 0 | 0 | 0 | 0 | 0 | 0 | 0 | 0 | 0 | 0 | 0 | 0
12.06 | 91 | Grapa en "U" para fijar conductor de PAT a Madera | u | 0 |  | 0 | 0 | 0 | 0 | 0 | 0 | 0 | 0 | 0 | 0 | 0 | 0 | 0 | 0 | 0 | 0 | 0 | 0 | 0 | 0 | 0 | 0 | 0 | 0 | 0 | 0 | 0 | 0 | 0 | 0
12.07 | 92 | Tubo Plastico de PVC SAP de 19 mm ø x 0,5 m ( incluye curva de plastico de 19 mm ø x 90º) | u | 7 |  | 0 | 1 | 1 | 1 | 1 | 1 | 2 | 0 | 0 | 0 | 0 | 0 | 0 | 0 | 0 | 0 | 0 | 0 | 0 | 0 | 0 | 0 | 0 | 0 | 0 | 0 | 0 | 0 | 0 | 0
12.08 | 93 | Placa de Señalización de Poste (Puesta a Tierra) | u | 0 |  | 0 | 0 | 0 | 0 | 0 | 0 | 0 | 0 | 0 | 0 | 0 | 0 | 0 | 0 | 0 | 0 | 0 | 0 | 0 | 0 | 0 | 0 | 0 | 0 | 0 | 0 | 0 | 0 | 0 | 0
12.09 | 94 | Plantilla para Señalización de Poste (Puesta a Tierra) | u | 1 |  | 0 | 0.066667 | 0.066667 | 0.066667 | 0.066667 | 0.066667 | 0.1 | 0 | 0 | 0 | 0 | 0 | 0 | 0 | 0 | 0 | 0 | 0 | 0 | 0 | 0 | 0 | 0 | 0 | 0 | 0 | 0 | 0 | 0 | 0
12.1 | 95 | Bentonita sódica saco de 30 kg | u | 9 |  | 0 | 0 | 0 | 0 | 0 | 0 | 9 | 0 | 0 | 0 | 0 | 0 | 0 | 0 | 0 | 0 | 0 | 0 | 0 | 0 | 0 | 0 | 0 | 0 | 0 | 0 | 0 | 0 | 0 | 0
96
13 | 97 | EQUIPO DE PROTECCION Y MANIOBRA
13.01 | 98 | Seccionador Fusible Unipolar Tipo Expulsion (Cut-Out) de 27/38 kV, 100A, 150 kV-BIL. | u | 2 |  | 0 | 0 | 0 | 0 | 0 | 0 | 2 | 0 | 0 | 0 | 0 | 0 | 0 | 0 | 0 | 0 | 0 | 0 | 0 | 0 | 0 | 0 | 0 | 0 | 0 | 0 | 0 | 0 | 0 | 0
13.02 | 99 | Fusible Tipo Expulsion de 2 A, Tipo K | u | 2 |  | 0 | 0 | 0 | 0 | 0 | 0 | 2 | 0 | 0 | 0 | 0 | 0 | 0 | 0 | 0 | 0 | 0 | 0 | 0 | 0 | 0 | 0 | 0 | 0 | 0 | 0 | 0 | 0 | 0 | 0
13.03 | 100 | Pararrayos de Oxido Metalico, 21 kV, 10 KA Clase 1 | u | 0 |  | 0 | 0 | 0 | 0 | 0 | 0 | 0 | 0 | 0 | 0 | 0 | 0 | 0 | 0 | 0 | 0 | 0 | 0 | 0 | 0 | 0 | 0 | 0 | 0 | 0 | 0 | 0 | 0 | 0 | 0
13.04 | 101 | Pararrayos de Oxido Metalico, 12 kV, 10 KA Clase 1 | u | 2 |  | 0 | 0 | 0 | 0 | 0 | 0 | 2 | 0 | 0 | 0 | 0 | 0 | 0 | 0 | 0 | 0 | 0 | 0 | 0 | 0 | 0 | 0 | 0 | 0 | 0 | 0 | 0 | 0 | 0 | 0
102
14 | 103 | TRANSFORMADORES DE DISTRIBUCION
14.01 | 104 | Transformador Monofásico Fase - Neutro de 5 kVA; 13,2 / 0,46-0,23 kV | u | 0 | 5kVA-1ø-13,2kV | 0 | 0 | 0 | 0 | 0 | 0 | 0 | 0 | 0 | 0 | 0 | 0 | 0 | 0 | 0 | 0 | 0 | 0 | 0 | 0 | 0 | 0 | 0 | 0 | 0 | 0 | 0 | 0 | 0 | 0
14.02 | 105 | Transformador Monofásico Fase - Fase de 5 kVA; 13,8 / 0,46-0,23 kV | u | 0 | 5kVA-2ø-13,8kV | 0 | 0 | 0 | 0 | 0 | 0 | 0 | 0 | 0 | 0 | 0 | 0 | 0 | 0 | 0 | 0 | 0 | 0 | 0 | 0 | 0 | 0 | 0 | 0 | 0 | 0 | 0 | 0 | 0 | 0
14.03 | 106 | Transformador Monofásico Fase - Fase de 10 kVA; 13,8 / 0,46-0,23 kV | u | 0 | 10kVA-2ø-13,8kV | 0 | 0 | 0 | 0 | 0 | 0 | 0 | 0 | 0 | 0 | 0 | 0 | 0 | 0 | 0 | 0 | 0 | 0 | 0 | 0 | 0 | 0 | 0 | 0 | 0 | 0 | 0 | 0 | 0 | 0
14.04 | 107 | Transformador Monofásico Fase - Fase de 5 kVA; 22,9 / 0,46-0,23 kV | u | 0 | 5kVA-2ø-22,9kV | 0 | 0 | 0 | 0 | 0 | 0 | 0 | 0 | 0 | 0 | 0 | 0 | 0 | 0 | 0 | 0 | 0 | 0 | 0 | 0 | 0 | 0 | 0 | 0 | 0 | 0 | 0 | 0 | 0 | 0
14.05 | 108 | Transformador Monofásico Fase - Fase de 37.5 kVA; 13,8 / 0,46-0,23 kV | u | 1 | 37.5kVA-2ø-13,8kV | 0 | 0 | 0 | 0 | 0 | 0 | 1 | 0 | 0 | 0 | 0 | 0 | 0 | 0 | 0 | 0 | 0 | 0 | 0 | 0 | 0 | 0 | 0 | 0 | 0 | 0 | 0 | 0 | 0 | 0
109
15 | 110 | TABLEROS DE DISTRIBUCIÓN
15.01 | 111 | Tableros de Distribución Completa para S.E. Monofásica de 5 kVA; 440-220V | u | 0 | 5 | 0 | 0 | 0 | 0 | 0 | 0 | 0 | 0 | 0 | 0 | 0 | 0 | 0 | 0 | 0 | 0 | 0 | 0 | 0 | 0 | 0 | 0 | 0 | 0 | 0 | 0 | 0 | 0 | 0 | 0
15.02 | 112 | Tableros de Distribución Completa para S.E. Monofásica de 10 kVA; 440-220V | u | 0 | 10 | 0 | 0 | 0 | 0 | 0 | 0 | 0 | 0 | 0 | 0 | 0 | 0 | 0 | 0 | 0 | 0 | 0 | 0 | 0 | 0 | 0 | 0 | 0 | 0 | 0 | 0 | 0 | 0 | 0 | 0
15.03 | 113 | Tableros de Distribución Completa para S.E. Monofásica de 25 kVA; 440-220V | u | 0 | 25 | 0 | 0 | 0 | 0 | 0 | 0 | 0 | 0 | 0 | 0 | 0 | 0 | 0 | 0 | 0 | 0 | 0 | 0 | 0 | 0 | 0 | 0 | 0 | 0 | 0 | 0 | 0 | 0 | 0 | 0
15.04 | 114 | Tableros de Distribución Completa para S.E. Monofásica de 37.5 kVA; 440-220V | u | 1 | 37.5 | 0 | 0 | 0 | 0 | 0 | 0 | 1 | 0 | 0 | 0 | 0 | 0 | 0 | 0 | 0 | 0 | 0 | 0 | 0 | 0 | 0 | 0 | 0 | 0 | 0 | 0 | 0 | 0 | 0 | 0
16 | 115 | CABLES DE ENERGÍA DE BAJA TENSIÓN
16.01 | 116 | Cable NYY, 1 kV, 1 x 16 mm² | m | 0 |  | 0 | 0 | 0 | 0 | 0 | 0 | 0 | 0 | 0 | 0 | 0 | 0 | 0 | 0 | 0 | 0 | 0 | 0 | 0 | 0 | 0 | 0 | 0 | 0 | 0 | 0 | 0 | 0 | 0 | 0
16.02 | 117 | Cable NYY, 1 kV, 1 x 25 mm² | m | 6 |  | 0 | 0 | 0 | 0 | 0 | 0 | 6 | 0 | 0 | 0 | 0 | 0 | 0 | 0 | 0 | 0 | 0 | 0 | 0 | 0 | 0 | 0 | 0 | 0 | 0 | 0 | 0 | 0 | 0 | 0
16.03 | 118 | Cable NYY, 1 kV, 1 x 35 mm² | m | 12 |  | 0 | 0 | 0 | 0 | 0 | 0 | 12 | 0 | 0 | 0 | 0 | 0 | 0 | 0 | 0 | 0 | 0 | 0 | 0 | 0 | 0 | 0 | 0 | 0 | 0 | 0 | 0 | 0 | 0 | 0
119
120
0 | 121 | OBRAS PRELIMINARES
0.1 | 122 | Replanteo Topografico y ubicación de estructuras de Redes Primarias | Loc. | 1 |  | 0.14286 | 0.14286 | 0.14286 | 0.14286 | 0.14286 | 0.14286 | 0.14286 | 0 | 0 | 0 | 0 | 0 | 0 | 0 | 0 | 0 | 0 | 0 | 0 | 0 | 0 | 0 | 0 | 0 | 0 | 0 | 0 | 0 | 0 | 0
123
1 | 124 | TRANSPORTE DE MATERIALES DE ALMACEN EN OBRA A PUNTO DE INSTALACIÒN
1.01 | 125 | Transporte de Poste de 12 m/200 daN de Almacen a Punto de Izaje, en Terreno con Acceso Carrozable | u | 0 | SI | 0 | 0 | 0 | 0 | 0 | 0 | 0 | 0 | 0 | 0 | 0 | 0 | 0 | 0 | 0 | 0 | 0 | 0 | 0 | 0 | 0 | 0 | 0 | 0 | 0 | 0 | 0 | 0 | 0 | 0
1.02 | 126 | Transporte de Poste de 12 m/300 daN de Almacen a Punto de Izaje, en Terreno con Acceso Carrozable | u | 0 | SI | 0 | 0 | 0 | 0 | 0 | 0 | 0 | 0 | 0 | 0 | 0 | 0 | 0 | 0 | 0 | 0 | 0 | 0 | 0 | 0 | 0 | 0 | 0 | 0 | 0 | 0 | 0 | 0 | 0 | 0
1.03 | 127 | Transporte de Poste de 13 m/300 daN de Almacen a Punto de Izaje, en Terreno con Acceso Carrozable | u | 3 | SI | 0 | 0 | 1 | 1 | 1 | 0 | 0 | 0 | 0 | 0 | 0 | 0 | 0 | 0 | 0 | 0 | 0 | 0 | 0 | 0 | 0 | 0 | 0 | 0 | 0 | 0 | 0 | 0 | 0 | 0
1.04 | 128 | Transporte de Poste de 13 m/400 daN de Almacen a Punto de Izaje, en Terreno con Acceso Carrozable | u | 3 | SI | 0 | 1 | 0 | 0 | 0 | 1 | 1 | 0 | 0 | 0 | 0 | 0 | 0 | 0 | 0 | 0 | 0 | 0 | 0 | 0 | 0 | 0 | 0 | 0 | 0 | 0 | 0 | 0 | 0 | 0
1.05 | 129 | Transporte de Poste de madera importado de 12 m, Clase 5 de Almacen a Punto de Izaje, en Terreno sin Acceso Carrozable (< 1000 m) | u | 0 | NO | 0 | 0 | 0 | 0 | 0 | 0 | 0 | 0 | 0 | 0 | 0 | 0 | 0 | 0 | 0 | 0 | 0 | 0 | 0 | 0 | 0 | 0 | 0 | 0 | 0 | 0 | 0 | 0 | 0 | 0
1.06 | 130 | Transporte de Cruceta de madera tratada de 90 mm x 115 mm x 1,20 m, de Almacen a Punto de Instalaciòn en Terreno con Acceso Carrozable | u | 0 | SI | 0 | 0 | 0 | 0 | 0 | 0 | 0 | 0 | 0 | 0 | 0 | 0 | 0 | 0 | 0 | 0 | 0 | 0 | 0 | 0 | 0 | 0 | 0 | 0 | 0 | 0 | 0 | 0 | 0 | 0
1.07 | 131 | Transporte de Cruceta de madera tratada de 90 mm x 115 mm x 1,20 m, de Almacen a Punto de Instalaciòn en Terreno sin Acceso Carrozable (< 1000 m) | u | 0 | NO | 0 | 0 | 0 | 0 | 0 | 0 | 0 | 0 | 0 | 0 | 0 | 0 | 0 | 0 | 0 | 0 | 0 | 0 | 0 | 0 | 0 | 0 | 0 | 0 | 0 | 0 | 0 | 0 | 0 | 0
1.08 | 132 | Transporte de Aislador de Porcelana Tipo Pin, Clase ANSI 56-3 de Almacén a Punto de Instalaciòn en Terreno con Acceso Carrozable | u | 0 | SI | 0 | 0 | 0 | 0 | 0 | 0 | 0 | 0 | 0 | 0 | 0 | 0 | 0 | 0 | 0 | 0 | 0 | 0 | 0 | 0 | 0 | 0 | 0 | 0 | 0 | 0 | 0 | 0 | 0 | 0
1.09 | 133 | Transporte de Aislador de Porcelana Tipo Pin, Clase ANSI 56-3 de Almacén a Punto de Instalaciòn en Terreno sin Acceso Carrozable (< 1000 m) | u | 0 | NO | 0 | 0 | 0 | 0 | 0 | 0 | 0 | 0 | 0 | 0 | 0 | 0 | 0 | 0 | 0 | 0 | 0 | 0 | 0 | 0 | 0 | 0 | 0 | 0 | 0 | 0 | 0 | 0 | 0 | 0
1.1 | 134 | Transporte de Aislador Line Post Polimérico de Almacén a Punto de Instalaciòn en Terreno con Acceso Carrozable | u | 12 | SI | 0 | 2 | 2 | 2 | 2 | 2 | 2 | 0 | 0 | 0 | 0 | 0 | 0 | 0 | 0 | 0 | 0 | 0 | 0 | 0 | 0 | 0 | 0 | 0 | 0 | 0 | 0 | 0 | 0 | 0
1.11 | 135 | Transporte de Aislador Polimerico con Conexión Horquilla (Estructura) y Lengüeta (Linea), de 36 Kv y según Especificacion Técnica. de Almacen a Punto de Intalaciòn en Terreno con Acceso Carrozable | u | 4 | SI | 0 | 2 | 0 | 0 | 0 | 2 | 0 | 0 | 0 | 0 | 0 | 0 | 0 | 0 | 0 | 0 | 0 | 0 | 0 | 0 | 0 | 0 | 0 | 0 | 0 | 0 | 0 | 0 | 0 | 0
1.12 | 136 | Transporte de Conductor de Aleacion de Aluminio de 35 mm² de Almacen a Punto de Intalaciòn en Terreno con Acceso Carrozable | km | 0.79488 | SI | 0 | 0.058167 | 0.1656 | 0.1656 | 0.17657 | 0.17036 | 0.058581 | 0 | 0 | 0 | 0 | 0 | 0 | 0 | 0 | 0 | 0 | 0 | 0 | 0 | 0 | 0 | 0 | 0 | 0 | 0 | 0 | 0 | 0 | 0
1.13 | 137 | Transporte de Conductor de Aleacion de Aluminio de 35 mm² de Almacen a Punto de Intalaciòn en Terreno sin Acceso Carrozable (< 1000 m) | km | 0 | NO | 0 | 0 | 0 | 0 | 0 | 0 | 0 | 0 | 0 | 0 | 0 | 0 | 0 | 0 | 0 | 0 | 0 | 0 | 0 | 0 | 0 | 0 | 0 | 0 | 0 | 0 | 0 | 0 | 0 | 0
1.14 | 138 | Transporte de Seccionador Fusible Unipolar Tipo Expulsion (Cut-Out) de 27/38 kV, 100A, 150 kV-BIL. de Almacen a Punto de Instalaciòn en Terreno con Acceso Carrozable | u | 2 | SI | 0 | 0 | 0 | 0 | 0 | 0 | 2 | 0 | 0 | 0 | 0 | 0 | 0 | 0 | 0 | 0 | 0 | 0 | 0 | 0 | 0 | 0 | 0 | 0 | 0 | 0 | 0 | 0 | 0 | 0
1.15 | 139 | Transporte de Seccionador Fusible Unipolar Tipo Expulsion (Cut-Out) de 27/38 kV, 100A, 150 kV-BIL. de Almacen a Punto de Instalaciòn en Terreno sin Acceso Carrozable (< 1000 m) | u | 0 | NO | 0 | 0 | 0 | 0 | 0 | 0 | 0 | 0 | 0 | 0 | 0 | 0 | 0 | 0 | 0 | 0 | 0 | 0 | 0 | 0 | 0 | 0 | 0 | 0 | 0 | 0 | 0 | 0 | 0 | 0
1.16 | 140 | Transporte de Pararrayos de Oxido Metalico, 21 kV, 10 KA Clase 1 de Almacen a Punto de Montaje en Terreno con Acceso Carrozable | u | 2 | SI | 0 | 0 | 0 | 0 | 0 | 0 | 2 | 0 | 0 | 0 | 0 | 0 | 0 | 0 | 0 | 0 | 0 | 0 | 0 | 0 | 0 | 0 | 0 | 0 | 0 | 0 | 0 | 0 | 0 | 0
1.17 | 141 | Transporte de Pararrayos de Oxido Metalico, 21 kV, 10 KA Clase 1 de Almacen a Punto de Montaje en Terreno sin Acceso Carrozable (< 1000 m) | u | 0 | NO | 0 | 0 | 0 | 0 | 0 | 0 | 0 | 0 | 0 | 0 | 0 | 0 | 0 | 0 | 0 | 0 | 0 | 0 | 0 | 0 | 0 | 0 | 0 | 0 | 0 | 0 | 0 | 0 | 0 | 0
1.18 | 142 | Transporte de Bloque de Concreto de 0,40 x 0,40 x 0,15 m, de Almacen a Punto de Instalaciòn en Terreno con Acceso Carrozable | u | 2 | SI | 0 | 1 | 0 | 0 | 0 | 1 | 0 | 0 | 0 | 0 | 0 | 0 | 0 | 0 | 0 | 0 | 0 | 0 | 0 | 0 | 0 | 0 | 0 | 0 | 0 | 0 | 0 | 0 | 0 | 0
1.19 | 143 | Transporte de Caja Registro de Concreto para Puesta a Tierra 0,50 x 0,50 x 0,45 m, de Almacen a Punto de Montaje en Terreno con Acceso Carrozable | u | 3 | SI | 0 | 0 | 0 | 0 | 0 | 0 | 3 | 0 | 0 | 0 | 0 | 0 | 0 | 0 | 0 | 0 | 0 | 0 | 0 | 0 | 0 | 0 | 0 | 0 | 0 | 0 | 0 | 0 | 0 | 0
1.2 | 144 | Transporte de Caja Registro de Concreto para Puesta a Tierra 0,50 x 0,50 x 0,45 m, de Almacen a Punto de Montaje en Terreno sin Acceso Carrozable (< 1000 m) | u | 0 | NO | 0 | 0 | 0 | 0 | 0 | 0 | 0 | 0 | 0 | 0 | 0 | 0 | 0 | 0 | 0 | 0 | 0 | 0 | 0 | 0 | 0 | 0 | 0 | 0 | 0 | 0 | 0 | 0 | 0 | 0
1.21 | 145 | Transporte de Cable de Acero con Recubrimiento Metalurgico de Cu de 4AWG de Almacen a Punto de Intalaciòn en Terreno con Acceso Carrozable | km | 0.04 | SI | 0 | 0.0025 | 0.0025 | 0.0025 | 0.0025 | 0.0025 | 0.0275 | 0 | 0 | 0 | 0 | 0 | 0 | 0 | 0 | 0 | 0 | 0 | 0 | 0 | 0 | 0 | 0 | 0 | 0 | 0 | 0 | 0 | 0 | 0
1.22 | 146 | Transporte de Cable de Acero con Recubrimiento Metalurgico de Cu de 4AWG de Almacen a Punto de Intalaciòn en Terreno sin Acceso Carrozable (< 1000 m) | km | 0 | NO | 0 | 0 | 0 | 0 | 0 | 0 | 0 | 0 | 0 | 0 | 0 | 0 | 0 | 0 | 0 | 0 | 0 | 0 | 0 | 0 | 0 | 0 | 0 | 0 | 0 | 0 | 0 | 0 | 0 | 0
1.23 | 147 | Transporte de Accesorios de Ferreteria (Para Postes , conductores, Retenidas y PAT) de Almacen a Punto de Instalaciòn con Acceso Carrozable | Global | 1 | SI | 0.14286 | 0.14286 | 0.14286 | 0.14286 | 0.14286 | 0.14286 | 0.14286 | 0 | 0 | 0 | 0 | 0 | 0 | 0 | 0 | 0 | 0 | 0 | 0 | 0 | 0 | 0 | 0 | 0 | 0 | 0 | 0 | 0 | 0 | 0
1.24 | 148 | Transporte de Accesorios de Ferreteria (Para Postes , conductores, Retenidas y PAT) de Almacen a Punto de Instalaciòn sin Acceso Carrozable (< 1000 m) | Global | 1 | NO | 0.14286 | 0.14286 | 0.14286 | 0.14286 | 0.14286 | 0.14286 | 0.14286 | 0 | 0 | 0 | 0 | 0 | 0 | 0 | 0 | 0 | 0 | 0 | 0 | 0 | 0 | 0 | 0 | 0 | 0 | 0 | 0 | 0 | 0 | 0
1.25 | 149 | Transporte de Transformador Monofásico Fase - Neutro de 5 kVA; 13,2 / 0,46-0,23 kV y Tablero de Distribucion, de Almacen a Punto de Instalaciòn en Terreno con Acceso Carrozable | u | 0 | SI | 0 | 0 | 0 | 0 | 0 | 0 | 0 | 0 | 0 | 0 | 0 | 0 | 0 | 0 | 0 | 0 | 0 | 0 | 0 | 0 | 0 | 0 | 0 | 0 | 0 | 0 | 0 | 0 | 0 | 0
1.26 | 150 | Transporte de Transformador Monofásico Fase - Neutro de 5 kVA; 13,2 / 0,46-0,23 kV y Tablero de Distribucion, de Almacen a Punto de Instalaciòn en Terreno sin Acceso Carrozable (< 1000 m) | u | 0 | NO | 0 | 0 | 0 | 0 | 0 | 0 | 0 | 0 | 0 | 0 | 0 | 0 | 0 | 0 | 0 | 0 | 0 | 0 | 0 | 0 | 0 | 0 | 0 | 0 | 0 | 0 | 0 | 0 | 0 | 0
1.27 | 151 | Transporte de Transformador Monofásico Fase - Fase de 5 kVA; 13,8 / 0,46-0,23 kV y Tablero de Distribucion, de Almacen a Punto de Instalaciòn en Terreno con Acceso Carrozable | u | 0 | SI | 0 | 0 | 0 | 0 | 0 | 0 | 0 | 0 | 0 | 0 | 0 | 0 | 0 | 0 | 0 | 0 | 0 | 0 | 0 | 0 | 0 | 0 | 0 | 0 | 0 | 0 | 0 | 0 | 0 | 0
1.28 | 152 | Transporte de Transformador Monofásico Fase - Fase de 10 kVA; 13,8 / 0,46-0,23 kV y Tablero de Distribucion, de Almacen a Punto de Instalaciòn en Terreno con Acceso Carrozable | u | 0 | SI | 0 | 0 | 0 | 0 | 0 | 0 | 0 | 0 | 0 | 0 | 0 | 0 | 0 | 0 | 0 | 0 | 0 | 0 | 0 | 0 | 0 | 0 | 0 | 0 | 0 | 0 | 0 | 0 | 0 | 0
1.29 | 153 | Transporte de Ménsula de C.A.V y Cruceta Asimétrica de C.A.V, de Almacen a Punto de Instalaciòn en Terreno con Acceso Carrozable | u | 15 | SI | 0 | 2 | 2 | 2 | 2 | 2 | 5 | 0 | 0 | 0 | 0 | 0 | 0 | 0 | 0 | 0 | 0 | 0 | 0 | 0 | 0 | 0 | 0 | 0 | 0 | 0 | 0 | 0 | 0 | 0
1.3 | 154 | Transporte de Plataforma de Concreto Soporte de Transformador, de Almacen a Punto de Instalaciòn en Terreno con Acceso Carrozable | u | 1 | SI | 0 | 0 | 0 | 0 | 0 | 0 | 1 | 0 | 0 | 0 | 0 | 0 | 0 | 0 | 0 | 0 | 0 | 0 | 0 | 0 | 0 | 0 | 0 | 0 | 0 | 0 | 0 | 0 | 0 | 0
1.31 | 155 | Transporte de Poste de PRFV de 12 m/200 daN de Almacen a Punto de Izaje, en Terreno sin Acceso Carrozable (< 1000 m) | u | 0 | NO | 0 | 0 | 0 | 0 | 0 | 0 | 0 | 0 | 0 | 0 | 0 | 0 | 0 | 0 | 0 | 0 | 0 | 0 | 0 | 0 | 0 | 0 | 0 | 0 | 0 | 0 | 0 | 0 | 0 | 0
1.32 | 156 | Transporte de Poste de PRFV de 12 m/300 daN de Almacen a Punto de Izaje, en Terreno sin Acceso Carrozable (< 1000 m) | u | 0 | NO | 0 | 0 | 0 | 0 | 0 | 0 | 0 | 0 | 0 | 0 | 0 | 0 | 0 | 0 | 0 | 0 | 0 | 0 | 0 | 0 | 0 | 0 | 0 | 0 | 0 | 0 | 0 | 0 | 0 | 0
1.33 | 157 | Transporte de Cruceta de madera tratada de 90 mm x 115 mm x 2,00 m, de Almacen a Punto de Instalaciòn en Terreno con Acceso Carrozable | u | 0 | SI | 0 | 0 | 0 | 0 | 0 | 0 | 0 | 0 | 0 | 0 | 0 | 0 | 0 | 0 | 0 | 0 | 0 | 0 | 0 | 0 | 0 | 0 | 0 | 0 | 0 | 0 | 0 | 0 | 0 | 0
1.34 | 158 | Transporte de Cruceta de madera tratada de 90 mm x 115 mm x 2,40 m, de Almacen a Punto de Instalaciòn en Terreno con Acceso Carrozable | u | 0 | SI | 0 | 0 | 0 | 0 | 0 | 0 | 0 | 0 | 0 | 0 | 0 | 0 | 0 | 0 | 0 | 0 | 0 | 0 | 0 | 0 | 0 | 0 | 0 | 0 | 0 | 0 | 0 | 0 | 0 | 0
1.35 | 159 | Transporte de Aislador Polimerico con Conexión Horquilla (Estructura) y Lengüeta (Linea), de 36 Kv y según Especificacion Técnica. de Almacen a Punto de Intalaciòn en Terreno sin Acceso Carrozable | u | 0 | NO | 0 | 0 | 0 | 0 | 0 | 0 | 0 | 0 | 0 | 0 | 0 | 0 | 0 | 0 | 0 | 0 | 0 | 0 | 0 | 0 | 0 | 0 | 0 | 0 | 0 | 0 | 0 | 0 | 0 | 0
1.36 | 160 | Transporte de Transformador Monofásico Fase - Fase de 37.5 kVA; 13,8 / 0,46-0,23 kV y Tablero de Distribucion, de Almacen a Punto de Instalaciòn en Terreno con Acceso Carrozable | u | 1 | SI | 0 | 0 | 0 | 0 | 0 | 0 | 1 | 0 | 0 | 0 | 0 | 0 | 0 | 0 | 0 | 0 | 0 | 0 | 0 | 0 | 0 | 0 | 0 | 0 | 0 | 0 | 0 | 0 | 0 | 0
161
2 | 162 | INSTALACION DE POSTES
2.01 | 163 | Excavación en Terreno Tipo I (Arcilloso y Conglomerado) | m³ | 5.405 |  | 0 | 1.081 | 1.081 | 1.081 | 0 | 1.081 | 1.081 | 0 | 0 | 0 | 0 | 0 | 0 | 0 | 0 | 0 | 0 | 0 | 0 | 0 | 0 | 0 | 0 | 0 | 0 | 0 | 0 | 0 | 0 | 0
2.02 | 164 | Excavación en Terreno Tipo II (Rocoso) | m³ | 1.018 |  | 0 | 0 | 0 | 0 | 1.018 | 0 | 0 | 0 | 0 | 0 | 0 | 0 | 0 | 0 | 0 | 0 | 0 | 0 | 0 | 0 | 0 | 0 | 0 | 0 | 0 | 0 | 0 | 0 | 0 | 0
2.03 | 165 | Izaje, Identificación y/o codificación, y Señalización de Poste de 12 m/200 daN (*) | u | 0 | CAC 12/200 | 0 | 0 | 0 | 0 | 0 | 0 | 0 | 0 | 0 | 0 | 0 | 0 | 0 | 0 | 0 | 0 | 0 | 0 | 0 | 0 | 0 | 0 | 0 | 0 | 0 | 0 | 0 | 0 | 0 | 0
2.04 | 166 | Izaje, Identificación y/o codificación, y Señalización de Poste de 12 m/300 daN (*) | u | 0 | CAC 12/300 | 0 | 0 | 0 | 0 | 0 | 0 | 0 | 0 | 0 | 0 | 0 | 0 | 0 | 0 | 0 | 0 | 0 | 0 | 0 | 0 | 0 | 0 | 0 | 0 | 0 | 0 | 0 | 0 | 0 | 0
2.05 | 167 | Izaje, Identificación y/o codificación, y Señalización de Poste de 13 m/300 daN (*) | u | 3 | CAC 13/300 | 0 | 0 | 1 | 1 | 1 | 0 | 0 | 0 | 0 | 0 | 0 | 0 | 0 | 0 | 0 | 0 | 0 | 0 | 0 | 0 | 0 | 0 | 0 | 0 | 0 | 0 | 0 | 0 | 0 | 0
2.06 | 168 | Izaje, Identificación y/o codificación, y Señalización de Poste de 13 m/400 daN (*) | u | 3 | CAC 13/400 | 0 | 1 | 0 | 0 | 0 | 1 | 1 | 0 | 0 | 0 | 0 | 0 | 0 | 0 | 0 | 0 | 0 | 0 | 0 | 0 | 0 | 0 | 0 | 0 | 0 | 0 | 0 | 0 | 0 | 0
2.07 | 169 | Izaje, Identificación y/o codificación, y Señalización de Poste de madera importada de 12 m, Clase 5 (*) | u | 0 | MAD C5 | 0 | 0 | 0 | 0 | 0 | 0 | 0 | 0 | 0 | 0 | 0 | 0 | 0 | 0 | 0 | 0 | 0 | 0 | 0 | 0 | 0 | 0 | 0 | 0 | 0 | 0 | 0 | 0 | 0 | 0
2.08 | 170 | Relleno y Compactación para cimentación de Poste 12m, en Terreno Tipo I (Arcilloso y Conglomerado) | m³ | 0 | CI-C | 0 | 0 | 0 | 0 | 0 | 0 | 0 | 0 | 0 | 0 | 0 | 0 | 0 | 0 | 0 | 0 | 0 | 0 | 0 | 0 | 0 | 0 | 0 | 0 | 0 | 0 | 0 | 0 | 0 | 0
2.09 | 171 | Cimentación con Concreto Ciclópeo de Poste de 13m en Terreno Tipo I (Arcilloso y Conglomerado) | u | 6 | CI-A | 0 | 1 | 1 | 1 | 1 | 1 | 1 | 0 | 0 | 0 | 0 | 0 | 0 | 0 | 0 | 0 | 0 | 0 | 0 | 0 | 0 | 0 | 0 | 0 | 0 | 0 | 0 | 0 | 0 | 0
2.1 | 172 | Cimentación con concreto ciclópeo de Poste de 13m en Terreno Tipo II (Rocoso) | u | 0 | CII-A
2.11 | 173 | Solado para poste de concreto (e=0.10 m. C:H, 1:8) | u | 6 |  | 0 | 1 | 1 | 1 | 1 | 1 | 1 | 0 | 0 | 0 | 0 | 0 | 0 | 0 | 0 | 0 | 0 | 0 | 0 | 0 | 0 | 0 | 0 | 0 | 0 | 0 | 0 | 0 | 0 | 0
2.11 | 174 | Izaje, Identificación y/o codificación, y Señalización de Poste de PRFV de 12 m/200 daN (*) | u | 0 | PRFV 12/200 | 0 | 0 | 0 | 0 | 0 | 0 | 0 | 0 | 0 | 0 | 0 | 0 | 0 | 0 | 0 | 0 | 0 | 0 | 0 | 0 | 0 | 0 | 0 | 0 | 0 | 0 | 0 | 0 | 0 | 0
2.12 | 175 | Izaje, Identificación y/o codificación, y Señalización de Poste de PRFV de 12 m/300 daN (*) | u | 0 | PRFV 12/300 | 0 | 0 | 0 | 0 | 0 | 0 | 0 | 0 | 0 | 0 | 0 | 0 | 0 | 0 | 0 | 0 | 0 | 0 | 0 | 0 | 0 | 0 | 0 | 0 | 0 | 0 | 0 | 0 | 0 | 0
176
3 | 177 | INSTALACION DE RETENIDAS
3.01 | 178 | Excavación en Terreno Tipo I (Arcilloso y Conglomerado) | m³ | 2.236 |  | 0 | 1.118 | 0 | 0 | 0 | 1.118 | 0 | 0 | 0 | 0 | 0 | 0 | 0 | 0 | 0 | 0 | 0 | 0 | 0 | 0 | 0 | 0 | 0 | 0 | 0 | 0 | 0 | 0 | 0 | 0
3.02 | 179 | Excavación en Terreno Tipo II (Rocoso) | m³ | 0 |  | 0 | 0 | 0 | 0 | 0 | 0 | 0 | 0 | 0 | 0 | 0 | 0 | 0 | 0 | 0 | 0 | 0 | 0 | 0 | 0 | 0 | 0 | 0 | 0 | 0 | 0 | 0 | 0 | 0 | 0
3.03 | 180 | Instalación de Retenida Inclinada | u | 0 |  | 0 | 0 | 0 | 0 | 0 | 0 | 0 | 0 | 0 | 0 | 0 | 0 | 0 | 0 | 0 | 0 | 0 | 0 | 0 | 0 | 0 | 0 | 0 | 0 | 0 | 0 | 0 | 0 | 0 | 0
3.04 | 181 | Instalación de Retenida Inclinada en Y | u | 2 |  | 0 | 1 | 0 | 0 | 0 | 1 | 0 | 0 | 0 | 0 | 0 | 0 | 0 | 0 | 0 | 0 | 0 | 0 | 0 | 0 | 0 | 0 | 0 | 0 | 0 | 0 | 0 | 0 | 0 | 0
3.05 | 182 | Relleno y Compactación en Terreno Tipo I de Retenida | m³ | 2.188 |  | 0 | 1.094 | 0 | 0 | 0 | 1.094 | 0 | 0 | 0 | 0 | 0 | 0 | 0 | 0 | 0 | 0 | 0 | 0 | 0 | 0 | 0 | 0 | 0 | 0 | 0 | 0 | 0 | 0 | 0 | 0
3.06 | 183 | Relleno y Compactación en Terreno Tipo II de Retenida | m³ | 0 |  | 0 | 0 | 0 | 0 | 0 | 0 | 0 | 0 | 0 | 0 | 0 | 0 | 0 | 0 | 0 | 0 | 0 | 0 | 0 | 0 | 0 | 0 | 0 | 0 | 0 | 0 | 0 | 0 | 0 | 0
3.07 | 184 | Instalación de Retenida Vertical | u | 0 |  | 0 | 0 | 0 | 0 | 0 | 0 | 0 | 0 | 0 | 0 | 0 | 0 | 0 | 0 | 0 | 0 | 0 | 0 | 0 | 0 | 0 | 0 | 0 | 0 | 0 | 0 | 0 | 0 | 0 | 0
3.08 | 185 | Instalación de Retenida Vertical en Y | u | 0 |  | 0 | 0 | 0 | 0 | 0 | 0 | 0 | 0 | 0 | 0 | 0 | 0 | 0 | 0 | 0 | 0 | 0 | 0 | 0 | 0 | 0 | 0 | 0 | 0 | 0 | 0 | 0 | 0 | 0 | 0
186
4 | 187 | MONTAJE DE ARMADOS
4.01 | 188 | Armado PS1-0 (0°-5°) Monofasico retorno por tierra | Jgo. | 0 |  | 0 | 0 | 0 | 0 | 0 | 0 | 0 | 0 | 0 | 0 | 0 | 0 | 0 | 0 | 0 | 0 | 0 | 0 | 0 | 0 | 0 | 0 | 0 | 0 | 0 | 0 | 0 | 0 | 0 | 0
4.02 | 189 | Armado TS-0 Soporte de Retención, monofásico, retorno por tierra | Jgo. | 0 |  | 0 | 0 | 0 | 0 | 0 | 0 | 0 | 0 | 0 | 0 | 0 | 0 | 0 | 0 | 0 | 0 | 0 | 0 | 0 | 0 | 0 | 0 | 0 | 0 | 0 | 0 | 0 | 0 | 0 | 0
4.03 | 190 | Armado DT-0 Soporte derivación tensada monofásico retorno por tierra | Jgo. | 0 |  | 0 | 0 | 0 | 0 | 0 | 0 | 0 | 0 | 0 | 0 | 0 | 0 | 0 | 0 | 0 | 0 | 0 | 0 | 0 | 0 | 0 | 0 | 0 | 0 | 0 | 0 | 0 | 0 | 0 | 0
4.04 | 191 | Armado DS-0 Soporte derivación no tensada monofásico sin neutro | Jgo. | 0 |  | 0 | 0 | 0 | 0 | 0 | 0 | 0 | 0 | 0 | 0 | 0 | 0 | 0 | 0 | 0 | 0 | 0 | 0 | 0 | 0 | 0 | 0 | 0 | 0 | 0 | 0 | 0 | 0 | 0 | 0
4.05 | 192 | Armado DS-2V Soporte derivación monofásico | Jgo. | 0 |  | 0 | 0 | 0 | 0 | 0 | 0 | 0 | 0 | 0 | 0 | 0 | 0 | 0 | 0 | 0 | 0 | 0 | 0 | 0 | 0 | 0 | 0 | 0 | 0 | 0 | 0 | 0 | 0 | 0 | 0
4.06 | 193 | Armado TSVE-2 Sopte. Retención, susp. vertical, bifasico | Jgo. | 2 |  | 0 | 1 | 0 | 0 | 0 | 1 | 0 | 0 | 0 | 0 | 0 | 0 | 0 | 0 | 0 | 0 | 0 | 0 | 0 | 0 | 0 | 0 | 0 | 0 | 0 | 0 | 0 | 0 | 0 | 0
4.07 | 194 | Armado PA1VE-2 Soporte de ángulo vertical 10° a 30° bifásico sin neutro | Jgo. | 0 |  | 0 | 0 | 0 | 0 | 0 | 0 | 0 | 0 | 0 | 0 | 0 | 0 | 0 | 0 | 0 | 0 | 0 | 0 | 0 | 0 | 0 | 0 | 0 | 0 | 0 | 0 | 0 | 0 | 0 | 0
4.08 | 195 | Armado PSVE-2 Soporte de suspensión vertical 0° a 10° bifásico sin neutro | Jgo. | 4 |  | 0 | 0 | 1 | 1 | 1 | 0 | 1 | 0 | 0 | 0 | 0 | 0 | 0 | 0 | 0 | 0 | 0 | 0 | 0 | 0 | 0 | 0 | 0 | 0 | 0 | 0 | 0 | 0 | 0 | 0
4.09 | 196 | Armado SMM-2P S.E. 1ø, Monoposte en alineamiento, con pararrayos. | Jgo. | 0 |  | 0 | 0 | 0 | 0 | 0 | 0 | 0 | 0 | 0 | 0 | 0 | 0 | 0 | 0 | 0 | 0 | 0 | 0 | 0 | 0 | 0 | 0 | 0 | 0 | 0 | 0 | 0 | 0 | 0 | 0
4.1 | 197 | Armado SBM-2V S.E. 2ø, Monoposte en alineamiento, con pararrayos. | Jgo. | 1 |  | 0 | 0 | 0 | 0 | 0 | 0 | 1 | 0 | 0 | 0 | 0 | 0 | 0 | 0 | 0 | 0 | 0 | 0 | 0 | 0 | 0 | 0 | 0 | 0 | 0 | 0 | 0 | 0 | 0 | 0
4.11 | 198 | Armado DS-0A Soporte derivación no tensada monofásico sin neutro | Jgo. | 0 |  | 0 | 0 | 0 | 0 | 0 | 0 | 0 | 0 | 0 | 0 | 0 | 0 | 0 | 0 | 0 | 0 | 0 | 0 | 0 | 0 | 0 | 0 | 0 | 0 | 0 | 0 | 0 | 0 | 0 | 0
4.12 | 199 | Armado PA1-0 (5° -30°) soporte de ángulo monofásico, retorno por tierra | Jgo. | 0 |  | 0 | 0 | 0 | 0 | 0 | 0 | 0 | 0 | 0 | 0 | 0 | 0 | 0 | 0 | 0 | 0 | 0 | 0 | 0 | 0 | 0 | 0 | 0 | 0 | 0 | 0 | 0 | 0 | 0 | 0
4.13 | 200 | Armado PTV-0 Soporte terminal monofásico, retorno por tierra | Jgo. | 0 |  | 0 | 0 | 0 | 0 | 0 | 0 | 0 | 0 | 0 | 0 | 0 | 0 | 0 | 0 | 0 | 0 | 0 | 0 | 0 | 0 | 0 | 0 | 0 | 0 | 0 | 0 | 0 | 0 | 0 | 0
4.14 | 201 | Armado SMM-1P S.E. 1ø, Monoposte en fin de linea, con pararrayos. | Jgo. | 0 |  | 0 | 0 | 0 | 0 | 0 | 0 | 0 | 0 | 0 | 0 | 0 | 0 | 0 | 0 | 0 | 0 | 0 | 0 | 0 | 0 | 0 | 0 | 0 | 0 | 0 | 0 | 0 | 0 | 0 | 0
4.15 | 202 | Armado DS-2 Soporte derivación no tensada bifásico sin neutro | Jgo. | 1 |  | 1 | 0 | 0 | 0 | 0 | 0 | 0 | 0 | 0 | 0 | 0 | 0 | 0 | 0 | 0 | 0 | 0 | 0 | 0 | 0 | 0 | 0 | 0 | 0 | 0 | 0 | 0 | 0 | 0 | 0
4.16 | 203 | Armado PS1-2 Soporte de Alineamiento 0° a 5° bifásico sin neutro | Jgo. | 0 |  | 0 | 0 | 0 | 0 | 0 | 0 | 0 | 0 | 0 | 0 | 0 | 0 | 0 | 0 | 0 | 0 | 0 | 0 | 0 | 0 | 0 | 0 | 0 | 0 | 0 | 0 | 0 | 0 | 0 | 0
4.17 | 204 | Armado SBM-2P S.E. 2ø, Monoposte en alineamiento, con pararrayos. | Jgo. | 0 |  | 0 | 0 | 0 | 0 | 0 | 0 | 0 | 0 | 0 | 0 | 0 | 0 | 0 | 0 | 0 | 0 | 0 | 0 | 0 | 0 | 0 | 0 | 0 | 0 | 0 | 0 | 0 | 0 | 0 | 0
205
5 | 206 | MONTAJE DE CONDUCTORES
5.01 | 207 | Tendido y Puesta en Flecha de Conductor de Aleación de aluminio de 35 mm², Por Fase, Incluye Instalación de Amortiguadores. | km | 0.79488 | 35 mm² AAAC | 0 | 0.058167 | 0.1656 | 0.1656 | 0.17657 | 0.17036 | 0.058581 | 0 | 0 | 0 | 0 | 0 | 0 | 0 | 0 | 0 | 0 | 0 | 0 | 0 | 0 | 0 | 0 | 0 | 0 | 0 | 0 | 0 | 0 | 0
208
6 | 209 | INSTALACION DE PUESTA A TIERRA
6.01 | 210 | Excavación en Terreno Tipo I (Arcilloso y Conglomerado) | m³ | 0 |  | 0 | 0 | 0 | 0 | 0 | 0 | 0 | 0 | 0 | 0 | 0 | 0 | 0 | 0 | 0 | 0 | 0 | 0 | 0 | 0 | 0 | 0 | 0 | 0 | 0 | 0 | 0 | 0 | 0 | 0
6.02 | 211 | Excavación en Terreno Tipo II (Rocoso) | m³ | 5.089 |  | 0 | 0 | 0 | 0 | 0 | 0 | 5.089 | 0 | 0 | 0 | 0 | 0 | 0 | 0 | 0 | 0 | 0 | 0 | 0 | 0 | 0 | 0 | 0 | 0 | 0 | 0 | 0 | 0 | 0 | 0
6.03 | 212 | Instalacion de Puesta a Tierra Tipo PAT-1C (Contrapeso). Instalación en Poste de Concreto Armado | u | 5 |  | 0 | 1 | 1 | 1 | 1 | 1 | 0 | 0 | 0 | 0 | 0 | 0 | 0 | 0 | 0 | 0 | 0 | 0 | 0 | 0 | 0 | 0 | 0 | 0 | 0 | 0 | 0 | 0 | 0 | 0
6.04 | 213 | Instalación de Puesta a Tierra Tipo PAT-2 con dos Electrodos Verticales. Instalación en Poste de Concreto Armado Centrifugado (Incluye instalación de dos Cajas de Registro) | u | 0 |  | 0 | 0 | 0 | 0 | 0 | 0 | 0 | 0 | 0 | 0 | 0 | 0 | 0 | 0 | 0 | 0 | 0 | 0 | 0 | 0 | 0 | 0 | 0 | 0 | 0 | 0 | 0 | 0 | 0 | 0
6.05 | 214 | Instalación de Puesta a Tierra Tipo PAT-3 con tres Electrodos Verticales. Instalación en Poste de Concreto Armado Centrifugado (Incluye instalación de tres Cajas de Registro). | u | 1 |  | 0 | 0 | 0 | 0 | 0 | 0 | 1 | 0 | 0 | 0 | 0 | 0 | 0 | 0 | 0 | 0 | 0 | 0 | 0 | 0 | 0 | 0 | 0 | 0 | 0 | 0 | 0 | 0 | 0 | 0
6.06 | 215 | Instalación de Puesta a Tierra Tipo PAT-3 con tres Electrodos Verticales. Instalación en Poste de Madera (Incluye instalación de tres Cajas de Registro) | u | 0 |  | 0 | 0 | 0 | 0 | 0 | 0 | 0 | 0 | 0 | 0 | 0 | 0 | 0 | 0 | 0 | 0 | 0 | 0 | 0 | 0 | 0 | 0 | 0 | 0 | 0 | 0 | 0 | 0 | 0 | 0
6.07 | 216 | Relleno y Compactación de Puesta a Tierra con material adecuado | m³ | 4.825 |  | 0 | 0 | 0 | 0 | 0 | 0 | 4.825 | 0 | 0 | 0 | 0 | 0 | 0 | 0 | 0 | 0 | 0 | 0 | 0 | 0 | 0 | 0 | 0 | 0 | 0 | 0 | 0 | 0 | 0 | 0
217
7 | 218 | PRUEBAS Y PUESTA EN SERVICIO
7.01 | 219 | Pruebas y Puesta en Servicio de Redes Primarias | Loc. | 1 |  | 0.14286 | 0.14286 | 0.14286 | 0.14286 | 0.14286 | 0.14286 | 0.14286 | 0 | 0 | 0 | 0 | 0 | 0 | 0 | 0 | 0 | 0 | 0 | 0 | 0 | 0 | 0 | 0 | 0 | 0 | 0 | 0 | 0 | 0 | 0
7.02 | 220 | Expediente Técnico Final Conforme a Obra y de Concesión Rural de Redes Primarias (1 Original + 3 Copias), incluye la presentacion digitalizada de textos y planos en CD. | Loc. | 1 |  | 0.14286 | 0.14286 | 0.14286 | 0.14286 | 0.14286 | 0.14286 | 0.14286 | 0 | 0 | 0 | 0 | 0 | 0 | 0 | 0 | 0 | 0 | 0 | 0 | 0 | 0 | 0 | 0 | 0 | 0 | 0 | 0 | 0 | 0 | 0
221

## P_01
| CONTRATISTA: |  |  |  |  | PROYECTO: | [11 empty] | 1 | RP-1 |  | PROPIETARIO:
| CONSORCIO PACIFICO |  |  |  |  | “AMPLIACIÓN DEL SERVICIO DE ENERGÍA ELÉCTRICA EN LA PROVINCIA DEL SANTA Y EN EL DISTRITO DE PAMPAROMAS – DEPARTAMENTO DE ANCASH” | [14 empty] | MINISTERIO DE ENERGIA Y MINAS
[6 empty] | PLANILLA DE ESTRUCTURAS DE REDES PRIMARIAS | [14 empty] | DIRECCION GENERAL DE ELECTRIFICACION RURAL
SUPERVISION:
| CONSORCIO SERRANO III CONSULTOR DE OBRA |  |  |  |  | LOCALIDAD | CONCHIPAMPA | [13 empty] | FECHA: | 2024-10-19 | PROVINCIA: |  | HUAYLAS |  | DISTRITO: |  | PAMPAROMÁS
| N° Estructura | ARMADO |  |  | SUEBSTACION |  |  | POSTE |  |  | CONDUCTOR |  |  | RETENIDAS |  |  |  | PAT | Cimentación | Accesibilidad | Amortiguadores | COORDENADAS WGS-84 |  | Área | Sistema Kv | Veredas | TIPOS DE TERRENO |  | Observaciones | TIPOS DE TERRENO |  | TIPOS DE TERRENO
|  | Principal | Auxiliar | Fusible | Numero | Nomenclatura | Kva | Cantidad | Tipo | Longitud / Carga | Vano Atrás | Sección | Nº de | RI-A | RV-A | RYI-A | RYV-A | TIPO | [8 empty] | Postes |  |  | RETENIDAS |  | PUESTA A TIERRA
[11 empty] | m | mm² | Fases | [u] | [u] | [u] | [u] |  |  |  |  | ESTE | NORTE |  |  |  | Terreno Tipo I (%) | Terreno Tipo II (%) |  | Terreno Tipo I (%) | Terreno Tipo II (%) | Terreno Tipo I (%) | Terreno Tipo II (%)
| 5 | 6 | 7 | 48 | 4 | 16 |  | 15 | 53 | 54 | 12 | 11 | 13 | 27 | 28 | 37 | 38 | 10 | 41 | 47 | 49 | 19 | 20 | 50 | 51 | 52 | 39 | 40 |  | 42 | 43 | 44 | 45
1 | 0 | - | DS-0 | - | - | - | - | 0 | - | - | 0 | 35 mm² AAAC | 1 | 0 | 0 | 0 | 0 | - | - | SI | 0 | 174368.64 | 8980122.95 | 2 | - | NO | 0% | 0% |  | 0% | 0% | 0% | 0% | 1
2 | 1 | TS-0 | - | - | - | - | - | 1 | CAC | 12/300 | 22.2 | 35 mm² AAAC | 1 | 1 | 0 | 0 | 0 | PAT-1C | CI-C | SI | 0 | 174390.7176 | 8980123.4154 | 2 | - | NO | 100% | 0% |  | 100% | 0% | 100% | 0% | 1
3 | 2 | TS-0 | - | - | - | - | - | 1 | CAC | 12/300 | 45.3 | 35 mm² AAAC | 1 | 1 | 0 | 0 | 0 | PAT-1C | CI-C | SI | 0 | 174434.0564 | 8980110.6284 | 2 | - | NO | 100% | 0% |  | 100% | 0% | 100% | 0% | 1
4 | 3 | PS1-0 | SMM-2P | 2A-K | 01 | 5kVA-1ø-13,2kV | 5 | 1 | CAC | 12/300 | 29.8 | 35 mm² AAAC | 1 | 0 | 0 | 0 | 0 | PAT-3 | CI-C | SI | 0 | 174461.1523 | 8980123.1393 | 2 | 13,2kV | NO | 100% | 0% |  | 0% | 0% | 100% | 0% | 1
5 | 0 | - | - | - | - | - | - | 0 | - | - | - | - | - | 0 | 0 | 0 | 0 | - | - | - | - | - | - | 0 | - | - | 0% | 0% | [5 empty] | 0
6 | 0 | - | - | - | - | - | - | 0 | - | - | - | - | - | 0 | 0 | 0 | 0 | - | - | - | - | - | - | 0 | - | - | 0% | 0% | [5 empty] | 0
7 | 0 | - | - | - | - | - | - | 0 | - | - | - | - | - | 0 | 0 | 0 | 0 | - | - | - | - | - | - | 0 | - | - | 0% | 0% | [5 empty] | 0
8 | 0 | - | - | - | - | - | - | 0 | - | - | - | - | - | 0 | 0 | 0 | 0 | - | - | - | - | - | - | 0 | - | - | 0% | 0% | [5 empty] | 0
9 | 0 | - | - | - | - | - | - | 0 | - | - | - | - | - | 0 | 0 | 0 | 0 | - | - | - | - | - | - | 0 | - | - | 0% | 0% | [5 empty] | 0
10 | 0 | - | - | - | - | - | - | 0 | - | - | - | - | - | 0 | 0 | 0 | 0 | - | - | - | - | - | - | 0 | - | - | 0% | 0% | [5 empty] | 0
11 | 0 | - | - | - | - | - | - | 0 | - | - | - | - | - | 0 | 0 | 0 | 0 | - | - | - | - | - | - | 0 | - | - | 0% | 0% | [5 empty] | 0
12 | 0 | - | - | - | - | - | - | 0 | - | - | - | - | - | 0 | 0 | 0 | 0 | - | - | - | - | - | - | 0 | - | - | 0% | 0% | [5 empty] | 0
13 | 0 | - | - | - | - | - | - | 0 | - | - | - | - | - | 0 | 0 | 0 | 0 | - | - | - | - | - | - | 0 | - | - | 0% | 0% | [5 empty] | 0
14 | 0 | - | - | - | - | - | - | 0 | - | - | - | - | - | 0 | 0 | 0 | 0 | - | - | - | - | - | - | 0 | - | - | 0% | 0% | [5 empty] | 0
15 | 0 | - | - | - | - | - | - | 0 | - | - | - | - | - | 0 | 0 | 0 | 0 | - | - | - | - | - | - | 0 | - | - | 0% | 0% | [5 empty] | 0
16 | 0 | - | - | - | - | - | - | 0 | - | - | - | - | - | 0 | 0 | 0 | 0 | - | - | - | - | - | - | 0 | - | - | 0% | 0% | [5 empty] | 0
17 | 0 | - | - | - | - | - | - | 0 | - | - | - | - | - | 0 | 0 | 0 | 0 | - | - | - | - | - | - | 0 | - | - | 0% | 0% | [5 empty] | 0
18 | 0 | - | - | - | - | - | - | 0 | - | - | - | - | - | 0 | 0 | 0 | 0 | - | - | - | - | - | - | 0 | - | - | 0% | 0% | [5 empty] | 0
19 | 0 | - | - | - | - | - | - | 0 | - | - | - | - | - | 0 | 0 | 0 | 0 | - | - | - | - | - | - | 0 | - | - | 0% | 0% | [5 empty] | 0
20 | 0 | - | - | - | - | - | - | 0 | - | - | - | - | - | 0 | 0 | 0 | 0 | - | - | - | - | - | - | 0 | - | - | 0% | 0% | [5 empty] | 0
21 | 0 | - | - | - | - | - | - | 0 | - | - | - | - | - | 0 | 0 | 0 | 0 | - | - | - | - | - | - | 0 | - | - | 0% | 0% | [5 empty] | 0
22 | 0 | - | - | - | - | - | - | 0 | - | - | - | - | - | 0 | 0 | 0 | 0 | - | - | - | - | - | - | 0 | - | - | 0% | 0% | [5 empty] | 0
23 | 0 | - | - | - | - | - | - | 0 | - | - | - | - | - | 0 | 0 | 0 | 0 | - | - | - | - | - | - | 0 | - | - | 0% | 0% | [5 empty] | 0
24 | 0 | - | - | - | - | - | - | 0 | - | - | - | - | - | 0 | 0 | 0 | 0 | - | - | - | - | - | - | 0 | - | - | 0% | 0% | [5 empty] | 0
25 | 0 | - | - | - | - | - | - | 0 | - | - | - | - | - | 0 | 0 | 0 | 0 | - | - | - | - | - | - | 0 | - | - | 0% | 0% | [5 empty] | 0
26 | 0 | - | - | - | - | - | - | 0 | - | - | - | - | - | 0 | 0 | 0 | 0 | - | - | - | - | - | - | 0 | - | - | 0% | 0% | [5 empty] | 0
27 | 0 | - | - | - | - | - | - | 0 | - | - | - | - | - | 0 | 0 | 0 | 0 | - | - | - | - | - | - | 0 | - | - | 0% | 0% | [5 empty] | 0
28 | 0 | - | - | - | - | - | - | 0 | - | - | - | - | - | 0 | 0 | 0 | 0 | - | - | - | - | - | - | 0 | - | - | 0% | 0% | [5 empty] | 0
29 | 0 | - | - | - | - | - | - | 0 | - | - | - | - | - | 0 | 0 | 0 | 0 | - | - | - | - | - | - | 0 | - | - | 0% | 0% | [5 empty] | 0
30 | 0 | - | - | - | - | - | - | 0 | - | - | - | - | - | 0 | 0 | 0 | 0 | - | - | - | - | - | - | 0 | - | - | 0% | 0% | [5 empty] | 0
1
| TOTAL | [9 empty] | - |  |  | 2 | 0 | 0 | 0 |  |  |  | 0 | [12 empty] | 1
1
|  | POSTES |  |  |  | ARMADOS | [11 empty] | AMORTIGUADORES | [5 empty] | SUBESTACIONES | [9 empty] | 1
|  | CAC 12/200 | 0 |  |  | PS1-0 | 1 |  |  | PSEC-0PA | 0 | [6 empty] | 0 | [5 empty] | 5kVA-1ø-13,2kV |  |  | 1 | [6 empty] | 1
|  | CAC 12/300 | 3 |  |  | PA1-0 | 0 |  |  | DS-0C | 0 | [12 empty] | 10kVA-1ø-13,2kV |  |  | 0 | [6 empty] | 1
|  | CAC 13/300 | 0 |  |  | PA2-0 | 0 |  |  | DS-0M | 0 | [6 empty] | RETENIDAS | [5 empty] | 5kVA-2ø-22,9kV |  |  | 0 | [6 empty] | 1
|  | CAC 13/400 | 0 |  |  | PA3-0 | 0 |  |  | TSVE-1 | 0 | [6 empty] | RI | 2 |  | 0 |  |  | 10kVA-2ø-13,8kV |  |  | 0 | [6 empty] | 1
|  | PRFV 12/200 | 0 |  |  | PR3-0 | 0 |  |  | PSVE-1 | 0 | [6 empty] | RV | 0 |  | 0 |  |  | 5kVA-2ø-13,8kV |  |  | 0 | [6 empty] | 1
|  | PRFV 12/200 | 0 |  |  | TS-0 | 2 |  |  | PA1VE-1 | 0 | [6 empty] | RYI | 0 |  | 0 |  |  | 37.5kVA-2ø-13,8kV |  |  | 0 | [6 empty] | 1
[6 empty] | PTV-0 | 0 |  |  | SMM-1P | 0 | [6 empty] | RYV | 0 |  | 0 | [12 empty] | 1
[6 empty] | DT-0 | 0 |  |  | SMM-2P | 1 | [22 empty] | 1
[6 empty] | DS-0 | 1 | [10 empty] | CONDUCTORES (km) |  | TOTAL | [13 empty] | 1
[6 empty] | PSEC-0P | 0 | [10 empty] | 35 mm² AAAC |  | 0.0973 | [13 empty] | 1
[18 empty] | 50 mm² AAAC |  | 0 | [13 empty] | 1
[18 empty] | 70 mm² AAAC |  | 0 | [13 empty] | 1
1

## P_02
| CONTRATISTA: |  |  |  |  | PROYECTO: | [11 empty] | 2 | RP-2 |  | PROPIETARIO:
| CONSORCIO PACIFICO |  |  |  |  | “AMPLIACIÓN DEL SERVICIO DE ENERGÍA ELÉCTRICA EN LA PROVINCIA DEL SANTA Y EN EL DISTRITO DE PAMPAROMAS – DEPARTAMENTO DE ANCASH” | [14 empty] | MINISTERIO DE ENERGIA Y MINAS
[6 empty] | PLANILLA DE ESTRUCTURAS DE REDES PRIMARIAS | [14 empty] | DIRECCION GENERAL DE ELECTRIFICACION RURAL
SUPERVISION:
| CONSORCIO SERRANO III CONSULTOR DE OBRA |  |  |  |  | LOCALIDAD | PUEBLO NUEVO HUASCAR | [13 empty] | FECHA: | 2024-10-19 | PROVINCIA: |  | HUAYLAS |  | DISTRITO: |  | PAMPAROMÁS
| N° Estructura | ARMADO |  |  | SUEBSTACION |  |  | POSTE |  |  | CONDUCTOR |  |  | RETENIDAS |  |  |  | PAT | Cimentación | Accesibilidad | Amortiguadores | COORDENADAS WGS-84 |  | Área | Sistema Kv | Veredas | TIPOS DE TERRENO |  | Observaciones | TIPOS DE TERRENO |  | TIPOS DE TERRENO
|  | Principal | Auxiliar | Fusible | Numero | Nomenclatura | Kva | Cantidad | Tipo | Longitud / Carga | Vano Atrás | Sección | Nº de | RI-A | RV-A | RYI-A | RYV-A | TIPO | [8 empty] | Postes |  |  | RETENIDAS |  | PUESTA A TIERRA
[11 empty] | m | mm² | Fases | [u] | [u] | [u] | [u] |  |  |  |  | ESTE | NORTE |  |  |  | Terreno Tipo I (%) | Terreno Tipo II (%) |  | Terreno Tipo I (%) | Terreno Tipo II (%) | Terreno Tipo I (%) | Terreno Tipo II (%)
| 5 | 6 | 7 | 48 | 4 | 16 |  | 15 | 53 | 54 | 12 | 11 | 13 | 27 | 28 | 37 | 38 | 10 | 41 | 47 | 49 | 19 | 20 | 50 | 51 | 52 | 39 | 40 |  | 42 | 43 | 44 | 45
5 | 0 | - | DS-0 | - | - | - | - | 0 | - | - | 0 | 35 mm² AAAC | 1 | 0 | 0 | 0 | 0 | - | - | SI | 0 | 172081.9996 | 8982503.9895 | 2 | - | NO | 0% | 0% |  | 0% | 0% | 0% | 0% | 1
6 | 1 | TS-0 | - | - | - | - | - | 1 | CAC | 12/300 | 29 | 35 mm² AAAC | 1 | 1 | 0 | 0 | 0 | PAT-1C | CI-C | SI | 0 | 172058.9236 | 8982521.5358 | 2 | - | NO | 100% | 0% |  | 100% | 0% | 100% | 0% | 1
7 | 2 | PA1-0 | - | - | - | - | - | 1 | CAC | 12/300 | 115.4 | 35 mm² AAAC | 1 | 1 | 0 | 0 | 0 | PAT-1C | CI-C | SI | 0 | 172038.253 | 8982634.9787 | 2 | - | NO | 100% | 0% |  | 100% | 0% | 100% | 0% | 1
8 | 3 | TS-0 | - | - | - | - | - | 1 | CAC | 12/300 | 63.1 | 35 mm² AAAC | 1 | 1 | 0 | 0 | 0 | PAT-1C | CI-C | SI | 0 | 172036.9713 | 8982697.9748 | 2 | - | NO | 100% | 0% |  | 100% | 0% | 100% | 0% | 1
9 | 4 | PA1-0 | - | - | - | - | - | 1 | CAC | 12/300 | 36.4 | 35 mm² AAAC | 1 | 0 | 0 | 0 | 0 | PAT-1C | CI-C | SI | 0 | 172070.8955 | 8982711.1068 | 2 | - | NO | 100% | 0% |  | 0% | 0% | 100% | 0% | 1
10 | 5 | PA1-0 | - | - | - | - | - | 1 | CAC | 12/300 | 37.9 | 35 mm² AAAC | 1 | 0 | 0 | 0 | 0 | PAT-1C | CI-C | SI | 0 | 172079.0269 | 8982674.0201 | 2 | - | NO | 100% | 0% |  | 0% | 0% | 100% | 0% | 1
11 | 6 | PS1-0 | SMM-2P | 2A-K | 01 | 5kVA-1ø-13,2kV | 5 | 1 | CAC | 12/300 | 38 | 35 mm² AAAC | 1 | 0 | 0 | 0 | 0 | PAT-3 | CI-C | SI | 0 | 172115.8626 | 8982666.8032 | 2 | 13,2kV | NO | 100% | 0% |  | 0% | 0% | 100% | 0% | 1
12 | 0 | - | - | - | - | - | - | 0 | - | - | - | - | - | 0 | 0 | 0 | 0 | - | - | - | - | - | - | 0 | - | - | 0% | 0% | [5 empty] | 0
13 | 0 | - | - | - | - | - | - | 0 | - | - | - | - | - | 0 | 0 | 0 | 0 | - | - | - | - | - | - | 0 | - | - | 0% | 0% | [5 empty] | 0
14 | 0 | - | - | - | - | - | - | 0 | - | - | - | - | - | 0 | 0 | 0 | 0 | - | - | - | - | - | - | 0 | - | - | 0% | 0% | [5 empty] | 0
15 | 0 | - | - | - | - | - | - | 0 | - | - | - | - | - | 0 | 0 | 0 | 0 | - | - | - | - | - | - | 0 | - | - | 0% | 0% | [5 empty] | 0
16 | 0 | - | - | - | - | - | - | 0 | - | - | - | - | - | 0 | 0 | 0 | 0 | - | - | - | - | - | - | 0 | - | - | 0% | 0% | [5 empty] | 0
17 | 0 | - | - | - | - | - | - | 0 | - | - | - | - | - | 0 | 0 | 0 | 0 | - | - | - | - | - | - | 0 | - | - | 0% | 0% | [5 empty] | 0
18 | 0 | - | - | - | - | - | - | 0 | - | - | - | - | - | 0 | 0 | 0 | 0 | - | - | - | - | - | - | 0 | - | - | 0% | 0% | [5 empty] | 0
19 | 0 | - | - | - | - | - | - | 0 | - | - | - | - | - | 0 | 0 | 0 | 0 | - | - | - | - | - | - | 0 | - | - | 0% | 0% | [5 empty] | 0
20 | 0 | - | - | - | - | - | - | 0 | - | - | - | - | - | 0 | 0 | 0 | 0 | - | - | - | - | - | - | 0 | - | - | 0% | 0% | [5 empty] | 0
21 | 0 | - | - | - | - | - | - | 0 | - | - | - | - | - | 0 | 0 | 0 | 0 | - | - | - | - | - | - | 0 | - | - | 0% | 0% | [5 empty] | 0
22 | 0 | - | - | - | - | - | - | 0 | - | - | - | - | - | 0 | 0 | 0 | 0 | - | - | - | - | - | - | 0 | - | - | 0% | 0% | [5 empty] | 0
23 | 0 | - | - | - | - | - | - | 0 | - | - | - | - | - | 0 | 0 | 0 | 0 | - | - | - | - | - | - | 0 | - | - | 0% | 0% | [5 empty] | 0
24 | 0 | - | - | - | - | - | - | 0 | - | - | - | - | - | 0 | 0 | 0 | 0 | - | - | - | - | - | - | 0 | - | - | 0% | 0% | [5 empty] | 0
25 | 0 | - | - | - | - | - | - | 0 | - | - | - | - | - | 0 | 0 | 0 | 0 | - | - | - | - | - | - | 0 | - | - | 0% | 0% | [5 empty] | 0
26 | 0 | - | - | - | - | - | - | 0 | - | - | - | - | - | 0 | 0 | 0 | 0 | - | - | - | - | - | - | 0 | - | - | 0% | 0% | [5 empty] | 0
27 | 0 | - | - | - | - | - | - | 0 | - | - | - | - | - | 0 | 0 | 0 | 0 | - | - | - | - | - | - | 0 | - | - | 0% | 0% | [5 empty] | 0
28 | 0 | - | - | - | - | - | - | 0 | - | - | - | - | - | 0 | 0 | 0 | 0 | - | - | - | - | - | - | 0 | - | - | 0% | 0% | [5 empty] | 0
29 | 0 | - | - | - | - | - | - | 0 | - | - | - | - | - | 0 | 0 | 0 | 0 | - | - | - | - | - | - | 0 | - | - | 0% | 0% | [5 empty] | 0
30 | 0 | - | - | - | - | - | - | 0 | - | - | - | - | - | 0 | 0 | 0 | 0 | - | - | - | - | - | - | 0 | - | - | 0% | 0% | [5 empty] | 0
31 | 0 | - | - | - | - | - | - | 0 | - | - | - | - | - | 0 | 0 | 0 | 0 | - | - | - | - | - | - | 0 | - | - | 0% | 0% | [5 empty] | 0
32 | 0 | - | - | - | - | - | - | 0 | - | - | - | - | - | 0 | 0 | 0 | 0 | - | - | - | - | - | - | 0 | - | - | 0% | 0% | [5 empty] | 0
33 | 0 | - | - | - | - | - | - | 0 | - | - | - | - | - | 0 | 0 | 0 | 0 | - | - | - | - | - | - | 0 | - | - | 0% | 0% | [5 empty] | 0
34 | 0 | - | - | - | - | - | - | 0 | - | - | - | - | - | 0 | 0 | 0 | 0 | - | - | - | - | - | - | 0 | - | - | 0% | 0% | [5 empty] | 0
1
| TOTAL | [9 empty] | - |  |  | 3 | 0 | 0 | 0 |  |  |  | 0 | [12 empty] | 1
1
|  | POSTES |  |  |  | ARMADOS | [11 empty] | AMORTIGUADORES | [5 empty] | SUBESTACIONES | [9 empty] | 1
|  | CAC 12/200 | 0 |  |  | PS1-0 | 1 |  |  | PSEC-0PA | 0 | [6 empty] | 0 | [5 empty] | 5kVA-1ø-13,2kV |  |  | 1 | [6 empty] | 1
|  | CAC 12/300 | 6 |  |  | PA1-0 | 3 |  |  | DS-0C | 0 | [12 empty] | 10kVA-1ø-13,2kV |  |  | 0 | [6 empty] | 1
|  | CAC 13/300 | 0 |  |  | PA2-0 | 0 |  |  | DS-0M | 0 | [6 empty] | RETENIDAS | [5 empty] | 5kVA-2ø-22,9kV |  |  | 0 | [6 empty] | 1
|  | CAC 13/400 | 0 |  |  | PA3-0 | 0 |  |  | TSVE-1 | 0 | [6 empty] | RI | 3 |  | 0 |  |  | 10kVA-2ø-13,8kV |  |  | 0 | [6 empty] | 1
|  | PRFV 12/200 | 0 |  |  | PR3-0 | 0 |  |  | PSVE-1 | 0 | [6 empty] | RV | 0 |  | 0 |  |  | 5kVA-2ø-13,8kV |  |  | 0 | [6 empty] | 1
|  | PRFV 12/200 | 0 |  |  | TS-0 | 2 |  |  | PA1VE-1 | 0 | [6 empty] | RYI | 0 |  | 0 |  |  | 37.5kVA-2ø-13,8kV |  |  | 0 | [6 empty] | 1
[6 empty] | PTV-0 | 0 |  |  | SMM-1P | 0 | [6 empty] | RYV | 0 |  | 0 | [12 empty] | 1
[6 empty] | DT-0 | 0 |  |  | SMM-2P | 1 | [22 empty] | 1
[6 empty] | DS-0 | 1 | [10 empty] | CONDUCTORES (km) |  | TOTAL | [13 empty] | 1
[6 empty] | PSEC-0P | 0 | [10 empty] | 35 mm² AAAC |  | 0.3198 | [13 empty] | 1
[18 empty] | 50 mm² AAAC |  | 0 | [13 empty] | 1
[18 empty] | 70 mm² AAAC |  | 0 | [13 empty] | 1
1

## P_03
| CONTRATISTA: |  |  |  |  | PROYECTO: | [11 empty] | 3 | RP-3 |  | PROPIETARIO:
| CONSORCIO PACIFICO |  |  |  |  | “AMPLIACIÓN DEL SERVICIO DE ENERGÍA ELÉCTRICA EN LA PROVINCIA DEL SANTA Y EN EL DISTRITO DE PAMPAROMAS – DEPARTAMENTO DE ANCASH” | [14 empty] | MINISTERIO DE ENERGIA Y MINAS
[6 empty] | PLANILLA DE ESTRUCTURAS DE REDES PRIMARIAS | [14 empty] | DIRECCION GENERAL DE ELECTRIFICACION RURAL
SUPERVISION:
| CONSORCIO SERRANO III CONSULTOR DE OBRA |  |  |  |  | LOCALIDAD | HUANCA | [13 empty] | FECHA: | 2024-10-19 | PROVINCIA: |  | HUAYLAS |  | DISTRITO: |  | PAMPAROMÁS
| N° Estructura | ARMADO |  |  | SUEBSTACION |  |  | POSTE |  |  | CONDUCTOR |  |  | RETENIDAS |  |  |  | PAT | Cimentación | Accesibilidad | Amortiguadores | COORDENADAS WGS-84 |  | Área | Sistema Kv | Veredas | TIPOS DE TERRENO |  | Observaciones | TIPOS DE TERRENO |  | TIPOS DE TERRENO
|  | Principal | Auxiliar | Fusible | Numero | Nomenclatura | Kva | Cantidad | Tipo | Longitud / Carga | Vano Atrás | Sección | Nº de | RI-A | RV-A | RYI-A | RYV-A | TIPO | [8 empty] | Postes |  |  | RETENIDAS |  | PUESTA A TIERRA
[11 empty] | m | mm² | Fases | [u] | [u] | [u] | [u] |  |  |  |  | ESTE | NORTE |  |  |  | Terreno Tipo I (%) | Terreno Tipo II (%) |  | Terreno Tipo I (%) | Terreno Tipo II (%) | Terreno Tipo I (%) | Terreno Tipo II (%)
| 5 | 6 | 7 | 48 | 4 | 16 |  | 15 | 53 | 54 | 12 | 11 | 13 | 27 | 28 | 37 | 38 | 10 | 41 | 47 | 49 | 19 | 20 | 50 | 51 | 52 | 39 | 40 |  | 42 | 43 | 44 | 45
12 | 0 | - | DS-0 | - | - | - | - | 0 | - | - | 0 | 35 mm² AAAC | 1 | 0 | 0 | 0 | 0 | - | - | NO | 0 | 173294.2221 | 8978052.0843 | 2 | - | NO | 0% | 0% |  | 0% | 0% | 0% | 0% | 1
13 | 1 | PS1-0 | SMM-2P | 2A-K | 01 | 5kVA-1ø-13,2kV | 5 | 1 | PRFV | 12/300 | 24.2 | 35 mm² AAAC | 1 | 0 | 0 | 0 | 0 | PAT-3 | CI-C | NO | 0 | 173284.3471 | 8978074.0845 | 2 | 13,2kV | NO | 100% | 0% |  | 0% | 0% | 100% | 0% | 1
14 | 0 | - | - | - | - | - | - | 0 | - | - | - | - | - | 0 | 0 | 0 | 0 | - | - | - | - | - | - | 0 | - | - | 0% | 0% |  | 0% | 0% | 0% | 0% | 0
15 | 0 | - | - | - | - | - | - | 0 | - | - | - | - | - | 0 | 0 | 0 | 0 | - | - | - | - | - | - | 0 | - | - | 0% | 0% |  | 0% | 0% | 0% | 0% | 0
16 | 0 | - | - | - | - | - | - | 0 | - | - | - | - | - | 0 | 0 | 0 | 0 | - | - | - | - | - | - | 0 | - | - | 0% | 0% | [5 empty] | 0
17 | 0 | - | - | - | - | - | - | 0 | - | - | - | - | - | 0 | 0 | 0 | 0 | - | - | - | - | - | - | 0 | - | - | 0% | 0% | [5 empty] | 0
18 | 0 | - | - | - | - | - | - | 0 | - | - | - | - | - | 0 | 0 | 0 | 0 | - | - | - | - | - | - | 0 | - | - | 0% | 0% | [5 empty] | 0
19 | 0 | - | - | - | - | - | - | 0 | - | - | - | - | - | 0 | 0 | 0 | 0 | - | - | - | - | - | - | 0 | - | - | 0% | 0% | [5 empty] | 0
20 | 0 | - | - | - | - | - | - | 0 | - | - | - | - | - | 0 | 0 | 0 | 0 | - | - | - | - | - | - | 0 | - | - | 0% | 0% | [5 empty] | 0
21 | 0 | - | - | - | - | - | - | 0 | - | - | - | - | - | 0 | 0 | 0 | 0 | - | - | - | - | - | - | 0 | - | - | 0% | 0% | [5 empty] | 0
22 | 0 | - | - | - | - | - | - | 0 | - | - | - | - | - | 0 | 0 | 0 | 0 | - | - | - | - | - | - | 0 | - | - | 0% | 0% | [5 empty] | 0
23 | 0 | - | - | - | - | - | - | 0 | - | - | - | - | - | 0 | 0 | 0 | 0 | - | - | - | - | - | - | 0 | - | - | 0% | 0% | [5 empty] | 0
24 | 0 | - | - | - | - | - | - | 0 | - | - | - | - | - | 0 | 0 | 0 | 0 | - | - | - | - | - | - | 0 | - | - | 0% | 0% | [5 empty] | 0
25 | 0 | - | - | - | - | - | - | 0 | - | - | - | - | - | 0 | 0 | 0 | 0 | - | - | - | - | - | - | 0 | - | - | 0% | 0% | [5 empty] | 0
26 | 0 | - | - | - | - | - | - | 0 | - | - | - | - | - | 0 | 0 | 0 | 0 | - | - | - | - | - | - | 0 | - | - | 0% | 0% | [5 empty] | 0
27 | 0 | - | - | - | - | - | - | 0 | - | - | - | - | - | 0 | 0 | 0 | 0 | - | - | - | - | - | - | 0 | - | - | 0% | 0% | [5 empty] | 0
28 | 0 | - | - | - | - | - | - | 0 | - | - | - | - | - | 0 | 0 | 0 | 0 | - | - | - | - | - | - | 0 | - | - | 0% | 0% | [5 empty] | 0
29 | 0 | - | - | - | - | - | - | 0 | - | - | - | - | - | 0 | 0 | 0 | 0 | - | - | - | - | - | - | 0 | - | - | 0% | 0% | [5 empty] | 0
30 | 0 | - | - | - | - | - | - | 0 | - | - | - | - | - | 0 | 0 | 0 | 0 | - | - | - | - | - | - | 0 | - | - | 0% | 0% | [5 empty] | 0
31 | 0 | - | - | - | - | - | - | 0 | - | - | - | - | - | 0 | 0 | 0 | 0 | - | - | - | - | - | - | 0 | - | - | 0% | 0% | [5 empty] | 0
32 | 0 | - | - | - | - | - | - | 0 | - | - | - | - | - | 0 | 0 | 0 | 0 | - | - | - | - | - | - | 0 | - | - | 0% | 0% | [5 empty] | 0
33 | 0 | - | - | - | - | - | - | 0 | - | - | - | - | - | 0 | 0 | 0 | 0 | - | - | - | - | - | - | 0 | - | - | 0% | 0% | [5 empty] | 0
34 | 0 | - | - | - | - | - | - | 0 | - | - | - | - | - | 0 | 0 | 0 | 0 | - | - | - | - | - | - | 0 | - | - | 0% | 0% | [5 empty] | 0
35 | 0 | - | - | - | - | - | - | 0 | - | - | - | - | - | 0 | 0 | 0 | 0 | - | - | - | - | - | - | 0 | - | - | 0% | 0% | [5 empty] | 0
36 | 0 | - | - | - | - | - | - | 0 | - | - | - | - | - | 0 | 0 | 0 | 0 | - | - | - | - | - | - | 0 | - | - | 0% | 0% | [5 empty] | 0
37 | 0 | - | - | - | - | - | - | 0 | - | - | - | - | - | 0 | 0 | 0 | 0 | - | - | - | - | - | - | 0 | - | - | 0% | 0% | [5 empty] | 0
38 | 0 | - | - | - | - | - | - | 0 | - | - | - | - | - | 0 | 0 | 0 | 0 | - | - | - | - | - | - | 0 | - | - | 0% | 0% | [5 empty] | 0
39 | 0 | - | - | - | - | - | - | 0 | - | - | - | - | - | 0 | 0 | 0 | 0 | - | - | - | - | - | - | 0 | - | - | 0% | 0% | [5 empty] | 0
40 | 0 | - | - | - | - | - | - | 0 | - | - | - | - | - | 0 | 0 | 0 | 0 | - | - | - | - | - | - | 0 | - | - | 0% | 0% | [5 empty] | 0
41 | 0 | - | - | - | - | - | - | 0 | - | - | - | - | - | 0 | 0 | 0 | 0 | - | - | - | - | - | - | 0 | - | - | 0% | 0% | [5 empty] | 0
1
| TOTAL | [9 empty] | - |  |  | 0 | 0 | 0 | 0 |  |  |  | 0 | [12 empty] | 1
1
|  | POSTES |  |  |  | ARMADOS | [11 empty] | AMORTIGUADORES | [5 empty] | SUBESTACIONES | [9 empty] | 1
|  | CAC 12/200 | 0 |  |  | PS1-0 | 1 |  |  | PSEC-0PA | 0 | [6 empty] | 0 | [5 empty] | 5kVA-1ø-13,2kV |  |  | 1 | [6 empty] | 1
|  | CAC 12/300 | 0 |  |  | PA1-0 | 0 |  |  | DS-0C | 0 | [12 empty] | 10kVA-1ø-13,2kV |  |  | 0 | [6 empty] | 1
|  | CAC 13/300 | 0 |  |  | PA2-0 | 0 |  |  | DS-0M | 0 | [6 empty] | RETENIDAS | [5 empty] | 5kVA-2ø-22,9kV |  |  | 0 | [6 empty] | 1
|  | CAC 13/400 | 0 |  |  | PA3-0 | 0 |  |  | TSVE-1 | 0 | [6 empty] | RI | 0 |  | 0 |  |  | 10kVA-2ø-13,8kV |  |  | 0 | [6 empty] | 1
|  | PRFV 12/200 | 0 |  |  | PR3-0 | 0 |  |  | PSVE-1 | 0 | [6 empty] | RV | 0 |  | 0 |  |  | 5kVA-2ø-13,8kV |  |  | 0 | [6 empty] | 1
|  | PRFV 12/200 | 0 |  |  | TS-0 | 0 |  |  | PA1VE-1 | 0 | [6 empty] | RYI | 0 |  | 0 |  |  | 37.5kVA-2ø-13,8kV |  |  | 0 | [6 empty] | 1
[6 empty] | PTV-0 | 0 |  |  | SMM-1P | 0 | [6 empty] | RYV | 0 |  | 0 | [12 empty] | 1
[6 empty] | DT-0 | 0 |  |  | SMM-2P | 1 | [22 empty] | 1
[6 empty] | DS-0 | 1 | [10 empty] | CONDUCTORES (km) |  | TOTAL | [13 empty] | 1
[6 empty] | PSEC-0P | 0 | [10 empty] | 35 mm² AAAC |  | 0.0242 | [13 empty] | 1
[18 empty] | 50 mm² AAAC |  | 0 | [13 empty] | 1
[18 empty] | 70 mm² AAAC |  | 0 | [13 empty] | 1
1

## P_06
| CONTRATISTA: |  |  |  |  | PROYECTO: | [11 empty] | 6 | RP-6 |  | PROPIETARIO:
| CONSORCIO PACIFICO |  |  |  |  | “AMPLIACIÓN DEL SERVICIO DE ENERGÍA ELÉCTRICA EN LA PROVINCIA DEL SANTA Y EN EL DISTRITO DE PAMPAROMAS – DEPARTAMENTO DE ANCASH” | [14 empty] | MINISTERIO DE ENERGIA Y MINAS
[6 empty] | PLANILLA DE ESTRUCTURAS DE REDES PRIMARIAS | [14 empty] | DIRECCION GENERAL DE ELECTRIFICACION RURAL
SUPERVISION:
| CONSORCIO SERRANO III CONSULTOR DE OBRA |  |  |  |  | LOCALIDAD | CUTICALLA | [13 empty] | FECHA: | 2024-10-19 | PROVINCIA: |  | SANTA |  | DISTRITO: |  | CACERES DEL PERU
| N° Estructura | ARMADO |  |  | SUEBSTACION |  |  | POSTE |  |  | CONDUCTOR |  |  | RETENIDAS |  |  |  | PAT | Cimentación | Accesibilidad | Amortiguadores | COORDENADAS WGS-84 |  | Área | Sistema Kv | Veredas | TIPOS DE TERRENO |  | Observaciones | TIPOS DE TERRENO |  | TIPOS DE TERRENO
|  | Principal | Auxiliar | Fusible | Numero | Nomenclatura | Kva | Cantidad | Tipo | Longitud / Carga | Vano Atrás | Sección | Nº de | RI-A | RV-A | RYI-A | RYV-A | TIPO | [8 empty] | Postes |  |  | RETENIDAS |  | PUESTA A TIERRA
[11 empty] | m | mm² | Fases | [u] | [u] | [u] | [u] |  |  |  |  | ESTE | NORTE |  |  |  | Terreno Tipo I (%) | Terreno Tipo II (%) |  | Terreno Tipo I (%) | Terreno Tipo II (%) | Terreno Tipo I (%) | Terreno Tipo II (%)
| 5 | 6 | 7 | 48 | 4 | 16 |  | 15 | 53 | 54 | 12 | 11 | 13 | 27 | 28 | 37 | 38 | 10 | 41 | 47 | 49 | 19 | 20 | 50 | 51 | 52 | 39 | 40 |  | 42 | 43 | 44 | 45
14 | 0 | - | DS-0 | - | - | - | - | 0 | - | - | 0 | 35 mm² AAAC | 1 | 0 | 0 | 0 | 0 | - | - | NO | 0 | 827655.2368 | 9006937.0561 | 2 | - | NO | 0% | 0% |  | 0% | 0% | 0% | 0% | 1
15 | 1 | PS1-0 | SMM-2P | 2A-K | 01 | 5kVA-1ø-13,2kV | 5 | 1 | PRFV | 12/300 | 30.6 | 35 mm² AAAC | 1 | 0 | 0 | 0 | 0 | PAT-3 | CI-C | NO | 0 | 827664.3627 | 9006966.2543 | 2 | 13,2kV | NO | 100% | 0% |  | 0% | 0% | 100% | 0% | 1
16 | 0 | - | - | - | - | - | - | 0 | - | - | - | - | - | 0 | 0 | 0 | 0 | - | - | - | - | - | - | 0 | - | - | 0% | 0% |  | 0% | 0% | 0% | 0% | 0
17 | 0 | - | - | - | - | - | - | 0 | - | - | - | - | - | 0 | 0 | 0 | 0 | - | - | - | - | - | - | 0 | - | - | 0% | 0% |  | 0% | 0% | 0% | 0% | 0
18 | 0 | - | - | - | - | - | - | 0 | - | - | - | - | - | 0 | 0 | 0 | 0 | - | - | - | - | - | - | 0 | - | - | 0% | 0% | [5 empty] | 0
19 | 0 | - | - | - | - | - | - | 0 | - | - | - | - | - | 0 | 0 | 0 | 0 | - | - | - | - | - | - | 0 | - | - | 0% | 0% | [5 empty] | 0
20 | 0 | - | - | - | - | - | - | 0 | - | - | - | - | - | 0 | 0 | 0 | 0 | - | - | - | - | - | - | 0 | - | - | 0% | 0% | [5 empty] | 0
21 | 0 | - | - | - | - | - | - | 0 | - | - | - | - | - | 0 | 0 | 0 | 0 | - | - | - | - | - | - | 0 | - | - | 0% | 0% | [5 empty] | 0
22 | 0 | - | - | - | - | - | - | 0 | - | - | - | - | - | 0 | 0 | 0 | 0 | - | - | - | - | - | - | 0 | - | - | 0% | 0% | [5 empty] | 0
23 | 0 | - | - | - | - | - | - | 0 | - | - | - | - | - | 0 | 0 | 0 | 0 | - | - | - | - | - | - | 0 | - | - | 0% | 0% | [5 empty] | 0
24 | 0 | - | - | - | - | - | - | 0 | - | - | - | - | - | 0 | 0 | 0 | 0 | - | - | - | - | - | - | 0 | - | - | 0% | 0% | [5 empty] | 0
25 | 0 | - | - | - | - | - | - | 0 | - | - | - | - | - | 0 | 0 | 0 | 0 | - | - | - | - | - | - | 0 | - | - | 0% | 0% | [5 empty] | 0
26 | 0 | - | - | - | - | - | - | 0 | - | - | - | - | - | 0 | 0 | 0 | 0 | - | - | - | - | - | - | 0 | - | - | 0% | 0% | [5 empty] | 0
27 | 0 | - | - | - | - | - | - | 0 | - | - | - | - | - | 0 | 0 | 0 | 0 | - | - | - | - | - | - | 0 | - | - | 0% | 0% | [5 empty] | 0
28 | 0 | - | - | - | - | - | - | 0 | - | - | - | - | - | 0 | 0 | 0 | 0 | - | - | - | - | - | - | 0 | - | - | 0% | 0% | [5 empty] | 0
29 | 0 | - | - | - | - | - | - | 0 | - | - | - | - | - | 0 | 0 | 0 | 0 | - | - | - | - | - | - | 0 | - | - | 0% | 0% | [5 empty] | 0
30 | 0 | - | - | - | - | - | - | 0 | - | - | - | - | - | 0 | 0 | 0 | 0 | - | - | - | - | - | - | 0 | - | - | 0% | 0% | [5 empty] | 0
31 | 0 | - | - | - | - | - | - | 0 | - | - | - | - | - | 0 | 0 | 0 | 0 | - | - | - | - | - | - | 0 | - | - | 0% | 0% | [5 empty] | 0
32 | 0 | - | - | - | - | - | - | 0 | - | - | - | - | - | 0 | 0 | 0 | 0 | - | - | - | - | - | - | 0 | - | - | 0% | 0% | [5 empty] | 0
33 | 0 | - | - | - | - | - | - | 0 | - | - | - | - | - | 0 | 0 | 0 | 0 | - | - | - | - | - | - | 0 | - | - | 0% | 0% | [5 empty] | 0
34 | 0 | - | - | - | - | - | - | 0 | - | - | - | - | - | 0 | 0 | 0 | 0 | - | - | - | - | - | - | 0 | - | - | 0% | 0% | [5 empty] | 0
35 | 0 | - | - | - | - | - | - | 0 | - | - | - | - | - | 0 | 0 | 0 | 0 | - | - | - | - | - | - | 0 | - | - | 0% | 0% | [5 empty] | 0
36 | 0 | - | - | - | - | - | - | 0 | - | - | - | - | - | 0 | 0 | 0 | 0 | - | - | - | - | - | - | 0 | - | - | 0% | 0% | [5 empty] | 0
37 | 0 | - | - | - | - | - | - | 0 | - | - | - | - | - | 0 | 0 | 0 | 0 | - | - | - | - | - | - | 0 | - | - | 0% | 0% | [5 empty] | 0
38 | 0 | - | - | - | - | - | - | 0 | - | - | - | - | - | 0 | 0 | 0 | 0 | - | - | - | - | - | - | 0 | - | - | 0% | 0% | [5 empty] | 0
39 | 0 | - | - | - | - | - | - | 0 | - | - | - | - | - | 0 | 0 | 0 | 0 | - | - | - | - | - | - | 0 | - | - | 0% | 0% | [5 empty] | 0
40 | 0 | - | - | - | - | - | - | 0 | - | - | - | - | - | 0 | 0 | 0 | 0 | - | - | - | - | - | - | 0 | - | - | 0% | 0% | [5 empty] | 0
41 | 0 | - | - | - | - | - | - | 0 | - | - | - | - | - | 0 | 0 | 0 | 0 | - | - | - | - | - | - | 0 | - | - | 0% | 0% | [5 empty] | 0
42 | 0 | - | - | - | - | - | - | 0 | - | - | - | - | - | 0 | 0 | 0 | 0 | - | - | - | - | - | - | 0 | - | - | 0% | 0% | [5 empty] | 0
43 | 0 | - | - | - | - | - | - | 0 | - | - | - | - | - | 0 | 0 | 0 | 0 | - | - | - | - | - | - | 0 | - | - | 0% | 0% | [5 empty] | 0
1
| TOTAL | [9 empty] | - |  |  | 0 | 0 | 0 | 0 |  |  |  | 0 | [12 empty] | 1
1
|  | POSTES |  |  |  | ARMADOS | [11 empty] | AMORTIGUADORES | [5 empty] | SUBESTACIONES | [9 empty] | 1
|  | CAC 12/200 | 0 |  |  | PS1-0 | 1 |  |  | PSEC-0PA | 0 | [6 empty] | 0 | [5 empty] | 5kVA-1ø-13,2kV |  |  | 1 | [6 empty] | 1
|  | CAC 12/300 | 0 |  |  | PA1-0 | 0 |  |  | DS-0C | 0 | [12 empty] | 10kVA-1ø-13,2kV |  |  | 0 | [6 empty] | 1
|  | CAC 13/300 | 0 |  |  | PA2-0 | 0 |  |  | DS-0M | 0 | [6 empty] | RETENIDAS | [5 empty] | 5kVA-2ø-22,9kV |  |  | 0 | [6 empty] | 1
|  | CAC 13/400 | 0 |  |  | PA3-0 | 0 |  |  | TSVE-1 | 0 | [6 empty] | RI | 0 |  | 0 |  |  | 10kVA-2ø-13,8kV |  |  | 0 | [6 empty] | 1
|  | PRFV 12/200 | 0 |  |  | PR3-0 | 0 |  |  | PSVE-1 | 0 | [6 empty] | RV | 0 |  | 0 |  |  | 5kVA-2ø-13,8kV |  |  | 0 | [6 empty] | 1
|  | PRFV 12/200 | 0 |  |  | TS-0 | 0 |  |  | PA1VE-1 | 0 | [6 empty] | RYI | 0 |  | 0 |  |  | 37.5kVA-2ø-13,8kV |  |  | 0 | [6 empty] | 1
[6 empty] | PTV-0 | 0 |  |  | SMM-1P | 0 | [6 empty] | RYV | 0 |  | 0 | [12 empty] | 1
[6 empty] | DT-0 | 0 |  |  | SMM-2P | 1 | [22 empty] | 1
[6 empty] | DS-0 | 1 | [10 empty] | CONDUCTORES (km) |  | TOTAL | [13 empty] | 1
[6 empty] | PSEC-0P | 0 | [10 empty] | 35 mm² AAAC |  | 0.0306 | [13 empty] | 1
[18 empty] | 50 mm² AAAC |  | 0 | [13 empty] | 1
[18 empty] | 70 mm² AAAC |  | 0 | [13 empty] | 1
1

## P_07
| CONTRATISTA: |  |  |  |  | PROYECTO: | [11 empty] | 7 | RP-7 |  | PROPIETARIO:
| CONSORCIO PACIFICO |  |  |  |  | “AMPLIACIÓN DEL SERVICIO DE ENERGÍA ELÉCTRICA EN LA PROVINCIA DEL SANTA Y EN EL DISTRITO DE PAMPAROMAS – DEPARTAMENTO DE ANCASH” | [14 empty] | MINISTERIO DE ENERGIA Y MINAS
[6 empty] | PLANILLA DE ESTRUCTURAS DE REDES PRIMARIAS | [14 empty] | DIRECCION GENERAL DE ELECTRIFICACION RURAL
SUPERVISION:
| CONSORCIO SERRANO III CONSULTOR DE OBRA |  |  |  |  | LOCALIDAD | HICHIK YACU | [13 empty] | FECHA: | 2024-10-19 | PROVINCIA: |  | SANTA |  | DISTRITO: |  | CACERES DEL PERU
| N° Estructura | ARMADO |  |  | SUEBSTACION |  |  | POSTE |  |  | CONDUCTOR |  |  | RETENIDAS |  |  |  | PAT | Cimentación | Accesibilidad | Amortiguadores | COORDENADAS WGS-84 |  | Área | Sistema Kv | Veredas | TIPOS DE TERRENO |  | Observaciones | TIPOS DE TERRENO |  | TIPOS DE TERRENO
|  | Principal | Auxiliar | Fusible | Numero | Nomenclatura | Kva | Cantidad | Tipo | Longitud / Carga | Vano Atrás | Sección | Nº de | RI-A | RV-A | RYI-A | RYV-A | TIPO | [8 empty] | Postes |  |  | RETENIDAS |  | PUESTA A TIERRA
[11 empty] | m | mm² | Fases | [u] | [u] | [u] | [u] |  |  |  |  | ESTE | NORTE |  |  |  | Terreno Tipo I (%) | Terreno Tipo II (%) |  | Terreno Tipo I (%) | Terreno Tipo II (%) | Terreno Tipo I (%) | Terreno Tipo II (%)
| 5 | 6 | 7 | 48 | 4 | 16 |  | 15 | 53 | 54 | 12 | 11 | 13 | 27 | 28 | 37 | 38 | 10 | 41 | 47 | 49 | 19 | 20 | 50 | 51 | 52 | 39 | 40 |  | 42 | 43 | 44 | 45
16 | 0 | DS-0 | DS-0A | - | - | - | - | 0 | - | - | 0 | 35 mm² AAAC | 2 | 0 | 0 | 0 | 0 | - | - | SI | 0 | 820915.9873 | 9007045.0102 | 2 | - | NO | 0% | 0% |  | 0% | 0% | 0% | 0% | 1
17 | 1 | PS1-2 | - | - | - | - | - | 1 | CAC | 12/200 | 25 | 35 mm² AAAC | 2 | 0 | 0 | 0 | 0 | PAT-1C | CI-C | SI | 0 | 820892.3973 | 9007053.00 | 2 | - | NO | 100% | 0% |  | 0% | 0% | 100% | 0% | 1
18 | 2 | PS1-2 | SBM-2P | 2A-K | 01 | 5kVA-2ø-22,9kV | 5 | 1 | CAC | 12/300 | 15.5 | 35 mm² AAAC | 2 | 0 | 0 | 0 | 0 | PAT-3 | CI-C | SI | 0 | 820877.7455 | 9007057.9625 | 2 | 22,9kV | NO | 100% | 0% |  | 0% | 0% | 100% | 0% | 1
19 | 0 | - | - | - | - | - | - | 0 | - | - | - | - | - | 0 | 0 | 0 | 0 | - | - | - | - | - | - | 0 | - | - | 0% | 0% |  | 0% | 0% | 0% | 0% | 0
20 | 0 | - | - | - | - | - | - | 0 | - | - | - | - | - | 0 | 0 | 0 | 0 | - | - | - | - | - | - | 0 | - | - | 0% | 0% | [5 empty] | 0
21 | 0 | - | - | - | - | - | - | 0 | - | - | - | - | - | 0 | 0 | 0 | 0 | - | - | - | - | - | - | 0 | - | - | 0% | 0% | [5 empty] | 0
22 | 0 | - | - | - | - | - | - | 0 | - | - | - | - | - | 0 | 0 | 0 | 0 | - | - | - | - | - | - | 0 | - | - | 0% | 0% | [5 empty] | 0
23 | 0 | - | - | - | - | - | - | 0 | - | - | - | - | - | 0 | 0 | 0 | 0 | - | - | - | - | - | - | 0 | - | - | 0% | 0% | [5 empty] | 0
24 | 0 | - | - | - | - | - | - | 0 | - | - | - | - | - | 0 | 0 | 0 | 0 | - | - | - | - | - | - | 0 | - | - | 0% | 0% | [5 empty] | 0
25 | 0 | - | - | - | - | - | - | 0 | - | - | - | - | - | 0 | 0 | 0 | 0 | - | - | - | - | - | - | 0 | - | - | 0% | 0% | [5 empty] | 0
26 | 0 | - | - | - | - | - | - | 0 | - | - | - | - | - | 0 | 0 | 0 | 0 | - | - | - | - | - | - | 0 | - | - | 0% | 0% | [5 empty] | 0
27 | 0 | - | - | - | - | - | - | 0 | - | - | - | - | - | 0 | 0 | 0 | 0 | - | - | - | - | - | - | 0 | - | - | 0% | 0% | [5 empty] | 0
28 | 0 | - | - | - | - | - | - | 0 | - | - | - | - | - | 0 | 0 | 0 | 0 | - | - | - | - | - | - | 0 | - | - | 0% | 0% | [5 empty] | 0
29 | 0 | - | - | - | - | - | - | 0 | - | - | - | - | - | 0 | 0 | 0 | 0 | - | - | - | - | - | - | 0 | - | - | 0% | 0% | [5 empty] | 0
30 | 0 | - | - | - | - | - | - | 0 | - | - | - | - | - | 0 | 0 | 0 | 0 | - | - | - | - | - | - | 0 | - | - | 0% | 0% | [5 empty] | 0
31 | 0 | - | - | - | - | - | - | 0 | - | - | - | - | - | 0 | 0 | 0 | 0 | - | - | - | - | - | - | 0 | - | - | 0% | 0% | [5 empty] | 0
32 | 0 | - | - | - | - | - | - | 0 | - | - | - | - | - | 0 | 0 | 0 | 0 | - | - | - | - | - | - | 0 | - | - | 0% | 0% | [5 empty] | 0
33 | 0 | - | - | - | - | - | - | 0 | - | - | - | - | - | 0 | 0 | 0 | 0 | - | - | - | - | - | - | 0 | - | - | 0% | 0% | [5 empty] | 0
34 | 0 | - | - | - | - | - | - | 0 | - | - | - | - | - | 0 | 0 | 0 | 0 | - | - | - | - | - | - | 0 | - | - | 0% | 0% | [5 empty] | 0
35 | 0 | - | - | - | - | - | - | 0 | - | - | - | - | - | 0 | 0 | 0 | 0 | - | - | - | - | - | - | 0 | - | - | 0% | 0% | [5 empty] | 0
36 | 0 | - | - | - | - | - | - | 0 | - | - | - | - | - | 0 | 0 | 0 | 0 | - | - | - | - | - | - | 0 | - | - | 0% | 0% | [5 empty] | 0
37 | 0 | - | - | - | - | - | - | 0 | - | - | - | - | - | 0 | 0 | 0 | 0 | - | - | - | - | - | - | 0 | - | - | 0% | 0% | [5 empty] | 0
38 | 0 | - | - | - | - | - | - | 0 | - | - | - | - | - | 0 | 0 | 0 | 0 | - | - | - | - | - | - | 0 | - | - | 0% | 0% | [5 empty] | 0
39 | 0 | - | - | - | - | - | - | 0 | - | - | - | - | - | 0 | 0 | 0 | 0 | - | - | - | - | - | - | 0 | - | - | 0% | 0% | [5 empty] | 0
40 | 0 | - | - | - | - | - | - | 0 | - | - | - | - | - | 0 | 0 | 0 | 0 | - | - | - | - | - | - | 0 | - | - | 0% | 0% | [5 empty] | 0
41 | 0 | - | - | - | - | - | - | 0 | - | - | - | - | - | 0 | 0 | 0 | 0 | - | - | - | - | - | - | 0 | - | - | 0% | 0% | [5 empty] | 0
42 | 0 | - | - | - | - | - | - | 0 | - | - | - | - | - | 0 | 0 | 0 | 0 | - | - | - | - | - | - | 0 | - | - | 0% | 0% | [5 empty] | 0
43 | 0 | - | - | - | - | - | - | 0 | - | - | - | - | - | 0 | 0 | 0 | 0 | - | - | - | - | - | - | 0 | - | - | 0% | 0% | [5 empty] | 0
44 | 0 | - | - | - | - | - | - | 0 | - | - | - | - | - | 0 | 0 | 0 | 0 | - | - | - | - | - | - | 0 | - | - | 0% | 0% | [5 empty] | 0
45 | 0 | - | - | - | - | - | - | 0 | - | - | - | - | - | 0 | 0 | 0 | 0 | - | - | - | - | - | - | 0 | - | - | 0% | 0% | [5 empty] | 0
1
| TOTAL | [9 empty] | - |  |  | 0 | 0 | 0 | 0 |  |  |  | 0 | [12 empty] | 1
1
|  | POSTES |  |  |  | ARMADOS | [11 empty] | AMORTIGUADORES | [5 empty] | SUBESTACIONES | [9 empty] | 1
|  | CAC 12/200 | 1 |  |  | PS1-0 | 0 |  |  | PSEC-0PA | 0 | [6 empty] | 0 | [5 empty] | 5kVA-1ø-13,2kV |  |  | 0 | [6 empty] | 1
|  | CAC 12/300 | 1 |  |  | PA1-0 | 0 |  |  | DS-0C | 0 | [12 empty] | 10kVA-1ø-13,2kV |  |  | 0 | [6 empty] | 1
|  | CAC 13/300 | 0 |  |  | PA2-0 | 0 |  |  | DS-0M | 0 | [6 empty] | RETENIDAS | [5 empty] | 5kVA-2ø-22,9kV |  |  | 1 | [6 empty] | 1
|  | CAC 13/400 | 0 |  |  | PA3-0 | 0 |  |  | TSVE-1 | 0 | [6 empty] | RI | 0 |  | 0 |  |  | 10kVA-2ø-13,8kV |  |  | 0 | [6 empty] | 1
|  | PRFV 12/200 | 1 |  |  | PR3-0 | 0 |  |  | PSVE-1 | 0 | [6 empty] | RV | 0 |  | 0 |  |  | 5kVA-2ø-13,8kV |  |  | 0 | [6 empty] | 1
|  | PRFV 12/200 | 1 |  |  | TS-0 | 0 |  |  | PA1VE-1 | 0 | [6 empty] | RYI | 0 |  | 0 |  |  | 37.5kVA-2ø-13,8kV |  |  | 0 | [6 empty] | 1
[6 empty] | PTV-0 | 0 |  |  | SMM-1P | 0 | [6 empty] | RYV | 0 |  | 0 | [12 empty] | 1
[6 empty] | DT-0 | 0 |  |  | SMM-2P | 0 | [22 empty] | 1
[6 empty] | DS-0 | 1 | [10 empty] | CONDUCTORES (km) |  | TOTAL | [13 empty] | 1
[6 empty] | PSEC-0P | 0 | [10 empty] | 35 mm² AAAC |  | 0.081 | [13 empty] | 1
[18 empty] | 50 mm² AAAC |  | 0 | [13 empty] | 1
[18 empty] | 70 mm² AAAC |  | 0 | [13 empty] | 1
1

## P_08
| CONTRATISTA: |  |  |  |  | PROYECTO: | [11 empty] | 8 | RP-8 |  | PROPIETARIO:
| CONSORCIO PACIFICO |  |  |  |  | “AMPLIACIÓN DEL SERVICIO DE ENERGÍA ELÉCTRICA EN LA PROVINCIA DEL SANTA Y EN EL DISTRITO DE PAMPAROMAS – DEPARTAMENTO DE ANCASH” | [14 empty] | MINISTERIO DE ENERGIA Y MINAS
[6 empty] | PLANILLA DE ESTRUCTURAS DE REDES PRIMARIAS | [14 empty] | DIRECCION GENERAL DE ELECTRIFICACION RURAL
SUPERVISION:
| CONSORCIO SERRANO III CONSULTOR DE OBRA |  |  |  |  | LOCALIDAD | MAL PASO | [13 empty] | FECHA: | 2024-10-19 | PROVINCIA: |  | SANTA |  | DISTRITO: |  | CACERES DEL PERU
| N° Estructura | ARMADO |  |  | SUEBSTACION |  |  | POSTE |  |  | CONDUCTOR |  |  | RETENIDAS |  |  |  | PAT | Cimentación | Accesibilidad | Amortiguadores | COORDENADAS WGS-84 |  | Área | Sistema Kv | Veredas | TIPOS DE TERRENO |  | Observaciones | TIPOS DE TERRENO |  | TIPOS DE TERRENO
|  | Principal | Auxiliar | Fusible | Numero | Nomenclatura | Kva | Cantidad | Tipo | Longitud / Carga | Vano Atrás | Sección | Nº de | RI-A | RV-A | RYI-A | RYV-A | TIPO | [8 empty] | Postes |  |  | RETENIDAS |  | PUESTA A TIERRA
[11 empty] | m | mm² | Fases | [u] | [u] | [u] | [u] |  |  |  |  | ESTE | NORTE |  |  |  | Terreno Tipo I (%) | Terreno Tipo II (%) |  | Terreno Tipo I (%) | Terreno Tipo II (%) | Terreno Tipo I (%) | Terreno Tipo II (%)
| 5 | 6 | 7 | 48 | 4 | 16 |  | 15 | 53 | 54 | 12 | 11 | 13 | 27 | 28 | 37 | 38 | 10 | 41 | 47 | 49 | 19 | 20 | 50 | 51 | 52 | 39 | 40 |  | 42 | 43 | 44 | 45
19 | 0 | DS-0 | DS-0A | - | - | - | - | 0 | - | - | 0 | 35 mm² AAAC | 2 | 0 | 0 | 0 | 0 | - | - | SI | 0 | 821816.32 | 9005158.4 | 2 | - | NO | 0% | 0% |  | 0% | 0% | 0% | 0% | 1
20 | 1 | PS1-2 | SBM-2P | 2A-K | 01 | 5kVA-2ø-22,9kV | 5 | 1 | CAC | 12/300 | 42.7 | 35 mm² AAAC | 2 | 0 | 0 | 0 | 0 | PAT-3 | CI-C | SI | 0 | 821777.92 | 9005137.92 | 2 | 22,9kV | NO | 100% | 0% |  | 0% | 0% | 100% | 0% | 1
21 | 0 | - | - | - | - | - | - | 0 | - | - | - | - | - | 0 | 0 | 0 | 0 | - | - | - | - | - | - | 0 | - | - | 0% | 0% |  | 0% | 0% | 0% | 0% | 0
22 | 0 | - | - | - | - | - | - | 0 | - | - | - | - | - | 0 | 0 | 0 | 0 | - | - | - | - | - | - | 0 | - | - | 0% | 0% |  | 0% | 0% | 0% | 0% | 0
23 | 0 | - | - | - | - | - | - | 0 | - | - | - | - | - | 0 | 0 | 0 | 0 | - | - | - | - | - | - | 0 | - | - | 0% | 0% | [5 empty] | 0
24 | 0 | - | - | - | - | - | - | 0 | - | - | - | - | - | 0 | 0 | 0 | 0 | - | - | - | - | - | - | 0 | - | - | 0% | 0% | [5 empty] | 0
25 | 0 | - | - | - | - | - | - | 0 | - | - | - | - | - | 0 | 0 | 0 | 0 | - | - | - | - | - | - | 0 | - | - | 0% | 0% | [5 empty] | 0
26 | 0 | - | - | - | - | - | - | 0 | - | - | - | - | - | 0 | 0 | 0 | 0 | - | - | - | - | - | - | 0 | - | - | 0% | 0% | [5 empty] | 0
27 | 0 | - | - | - | - | - | - | 0 | - | - | - | - | - | 0 | 0 | 0 | 0 | - | - | - | - | - | - | 0 | - | - | 0% | 0% | [5 empty] | 0
28 | 0 | - | - | - | - | - | - | 0 | - | - | - | - | - | 0 | 0 | 0 | 0 | - | - | - | - | - | - | 0 | - | - | 0% | 0% | [5 empty] | 0
29 | 0 | - | - | - | - | - | - | 0 | - | - | - | - | - | 0 | 0 | 0 | 0 | - | - | - | - | - | - | 0 | - | - | 0% | 0% | [5 empty] | 0
30 | 0 | - | - | - | - | - | - | 0 | - | - | - | - | - | 0 | 0 | 0 | 0 | - | - | - | - | - | - | 0 | - | - | 0% | 0% | [5 empty] | 0
31 | 0 | - | - | - | - | - | - | 0 | - | - | - | - | - | 0 | 0 | 0 | 0 | - | - | - | - | - | - | 0 | - | - | 0% | 0% | [5 empty] | 0
32 | 0 | - | - | - | - | - | - | 0 | - | - | - | - | - | 0 | 0 | 0 | 0 | - | - | - | - | - | - | 0 | - | - | 0% | 0% | [5 empty] | 0
33 | 0 | - | - | - | - | - | - | 0 | - | - | - | - | - | 0 | 0 | 0 | 0 | - | - | - | - | - | - | 0 | - | - | 0% | 0% | [5 empty] | 0
34 | 0 | - | - | - | - | - | - | 0 | - | - | - | - | - | 0 | 0 | 0 | 0 | - | - | - | - | - | - | 0 | - | - | 0% | 0% | [5 empty] | 0
35 | 0 | - | - | - | - | - | - | 0 | - | - | - | - | - | 0 | 0 | 0 | 0 | - | - | - | - | - | - | 0 | - | - | 0% | 0% | [5 empty] | 0
36 | 0 | - | - | - | - | - | - | 0 | - | - | - | - | - | 0 | 0 | 0 | 0 | - | - | - | - | - | - | 0 | - | - | 0% | 0% | [5 empty] | 0
37 | 0 | - | - | - | - | - | - | 0 | - | - | - | - | - | 0 | 0 | 0 | 0 | - | - | - | - | - | - | 0 | - | - | 0% | 0% | [5 empty] | 0
38 | 0 | - | - | - | - | - | - | 0 | - | - | - | - | - | 0 | 0 | 0 | 0 | - | - | - | - | - | - | 0 | - | - | 0% | 0% | [5 empty] | 0
39 | 0 | - | - | - | - | - | - | 0 | - | - | - | - | - | 0 | 0 | 0 | 0 | - | - | - | - | - | - | 0 | - | - | 0% | 0% | [5 empty] | 0
40 | 0 | - | - | - | - | - | - | 0 | - | - | - | - | - | 0 | 0 | 0 | 0 | - | - | - | - | - | - | 0 | - | - | 0% | 0% | [5 empty] | 0
41 | 0 | - | - | - | - | - | - | 0 | - | - | - | - | - | 0 | 0 | 0 | 0 | - | - | - | - | - | - | 0 | - | - | 0% | 0% | [5 empty] | 0
42 | 0 | - | - | - | - | - | - | 0 | - | - | - | - | - | 0 | 0 | 0 | 0 | - | - | - | - | - | - | 0 | - | - | 0% | 0% | [5 empty] | 0
43 | 0 | - | - | - | - | - | - | 0 | - | - | - | - | - | 0 | 0 | 0 | 0 | - | - | - | - | - | - | 0 | - | - | 0% | 0% | [5 empty] | 0
44 | 0 | - | - | - | - | - | - | 0 | - | - | - | - | - | 0 | 0 | 0 | 0 | - | - | - | - | - | - | 0 | - | - | 0% | 0% | [5 empty] | 0
45 | 0 | - | - | - | - | - | - | 0 | - | - | - | - | - | 0 | 0 | 0 | 0 | - | - | - | - | - | - | 0 | - | - | 0% | 0% | [5 empty] | 0
46 | 0 | - | - | - | - | - | - | 0 | - | - | - | - | - | 0 | 0 | 0 | 0 | - | - | - | - | - | - | 0 | - | - | 0% | 0% | [5 empty] | 0
47 | 0 | - | - | - | - | - | - | 0 | - | - | - | - | - | 0 | 0 | 0 | 0 | - | - | - | - | - | - | 0 | - | - | 0% | 0% | [5 empty] | 0
48 | 0 | - | - | - | - | - | - | 0 | - | - | - | - | - | 0 | 0 | 0 | 0 | - | - | - | - | - | - | 0 | - | - | 0% | 0% | [5 empty] | 0
1
| TOTAL | [9 empty] | - |  |  | 0 | 0 | 0 | 0 |  |  |  | 0 | [12 empty] | 1
1
|  | POSTES |  |  |  | ARMADOS | [11 empty] | AMORTIGUADORES | [5 empty] | SUBESTACIONES | [9 empty] | 1
|  | CAC 12/200 | 0 |  |  | PS1-0 | 0 |  |  | PSEC-0PA | 0 | [6 empty] | 0 | [5 empty] | 5kVA-1ø-13,2kV |  |  | 0 | [6 empty] | 1
|  | CAC 12/300 | 1 |  |  | PA1-0 | 0 |  |  | DS-0C | 0 | [12 empty] | 10kVA-1ø-13,2kV |  |  | 0 | [6 empty] | 1
|  | CAC 13/300 | 0 |  |  | PA2-0 | 0 |  |  | DS-0M | 0 | [6 empty] | RETENIDAS | [5 empty] | 5kVA-2ø-22,9kV |  |  | 1 | [6 empty] | 1
|  | CAC 13/400 | 0 |  |  | PA3-0 | 0 |  |  | TSVE-1 | 0 | [6 empty] | RI | 0 |  | 0 |  |  | 10kVA-2ø-13,8kV |  |  | 0 | [6 empty] | 1
|  | PRFV 12/200 | 0 |  |  | PR3-0 | 0 |  |  | PSVE-1 | 0 | [6 empty] | RV | 0 |  | 0 |  |  | 5kVA-2ø-13,8kV |  |  | 0 | [6 empty] | 1
|  | PRFV 12/200 | 0 |  |  | TS-0 | 0 |  |  | PA1VE-1 | 0 | [6 empty] | RYI | 0 |  | 0 |  |  | 37.5kVA-2ø-13,8kV |  |  | 0 | [6 empty] | 1
[6 empty] | PTV-0 | 0 |  |  | SMM-1P | 0 | [6 empty] | RYV | 0 |  | 0 | [12 empty] | 1
[6 empty] | DT-0 | 0 |  |  | SMM-2P | 0 | [22 empty] | 1
[6 empty] | DS-0 | 1 | [10 empty] | CONDUCTORES (km) |  | TOTAL | [13 empty] | 1
[6 empty] | PSEC-0P | 0 | [10 empty] | 35 mm² AAAC |  | 0.0854 | [13 empty] | 1
[18 empty] | 50 mm² AAAC |  | 0 | [13 empty] | 1
[18 empty] | 70 mm² AAAC |  | 0 | [13 empty] | 1
1

## P_09
| CONTRATISTA: |  |  |  |  | PROYECTO: | [11 empty] | 9 | RP-9 |  | PROPIETARIO:
| CONSORCIO PACIFICO |  |  |  |  | “AMPLIACIÓN DEL SERVICIO DE ENERGÍA ELÉCTRICA EN LA PROVINCIA DEL SANTA Y EN EL DISTRITO DE PAMPAROMAS – DEPARTAMENTO DE ANCASH” | [14 empty] | MINISTERIO DE ENERGIA Y MINAS
[6 empty] | PLANILLA DE ESTRUCTURAS DE REDES PRIMARIAS | [14 empty] | DIRECCION GENERAL DE ELECTRIFICACION RURAL
SUPERVISION:
| CONSORCIO SERRANO III CONSULTOR DE OBRA |  |  |  |  | LOCALIDAD | QUESHQUE | [13 empty] | FECHA: | 2024-10-19 | PROVINCIA: |  | SANTA |  | DISTRITO: |  | CACERES DEL PERU
| N° Estructura | ARMADO |  |  | SUEBSTACION |  |  | POSTE |  |  | CONDUCTOR |  |  | RETENIDAS |  |  |  | PAT | Cimentación | Accesibilidad | Amortiguadores | COORDENADAS WGS-84 |  | Área | Sistema Kv | Veredas | TIPOS DE TERRENO |  | Observaciones | TIPOS DE TERRENO |  | TIPOS DE TERRENO
|  | Principal | Auxiliar | Fusible | Numero | Nomenclatura | Kva | Cantidad | Tipo | Longitud / Carga | Vano Atrás | Sección | Nº de | RI-A | RV-A | RYI-A | RYV-A | TIPO | [8 empty] | Postes |  |  | RETENIDAS |  | PUESTA A TIERRA
[11 empty] | m | mm² | Fases | [u] | [u] | [u] | [u] |  |  |  |  | ESTE | NORTE |  |  |  | Terreno Tipo I (%) | Terreno Tipo II (%) |  | Terreno Tipo I (%) | Terreno Tipo II (%) | Terreno Tipo I (%) | Terreno Tipo II (%)
| 5 | 6 | 7 | 48 | 4 | 16 |  | 15 | 53 | 54 | 12 | 11 | 13 | 27 | 28 | 37 | 38 | 10 | 41 | 47 | 49 | 19 | 20 | 50 | 51 | 52 | 39 | 40 |  | 42 | 43 | 44 | 45
21 | 0 | 0 | 0 | - | - | - | - | 0 | - | - | 0 | 35 mm² AAAC | 1 | 0 | 0 | 0 | 0 | - | - | SI | 0 | 821672.9083 | 9009910.98 | 2 | - | NO | 0% | 0% |  | 0% | 0% | 0% | 0% | 0
22 | 0 | 0 | 0 | - | 01 | - | - | 0 | CAC | 12/300 | 0 | 35 mm² AAAC | 1 | 0 | 0 | 0 | 0 | - | CI-C | SI | 0 | 821657.538 | 9009913.86 | 2 | - | NO | 100% | 0% |  | 0% | 0% | 0% | 0% | 0
23 | 0 | - | - | - | - | - | - | 0 | - | - | - | - | - | 0 | 0 | 0 | 0 | - | - | - | - | - | - | 0 | - | - | 0% | 0% |  | 0% | 0% | 0% | 0% | 0
24 | 0 | - | - | - | - | - | - | 0 | - | - | - | - | - | 0 | 0 | 0 | 0 | - | - | - | - | - | - | 0 | - | - | 0% | 0% |  | 0% | 0% | 0% | 0% | 0
25 | 0 | - | - | - | - | - | - | 0 | - | - | - | - | - | 0 | 0 | 0 | 0 | - | - | - | - | - | - | 0 | - | - | 0% | 0% | [5 empty] | 0
26 | 0 | - | - | - | - | - | - | 0 | - | - | - | - | - | 0 | 0 | 0 | 0 | - | - | - | - | - | - | 0 | - | - | 0% | 0% | [5 empty] | 0
27 | 0 | - | - | - | - | - | - | 0 | - | - | - | - | - | 0 | 0 | 0 | 0 | - | - | - | - | - | - | 0 | - | - | 0% | 0% | [5 empty] | 0
28 | 0 | - | - | - | - | - | - | 0 | - | - | - | - | - | 0 | 0 | 0 | 0 | - | - | - | - | - | - | 0 | - | - | 0% | 0% | [5 empty] | 0
29 | 0 | - | - | - | - | - | - | 0 | - | - | - | - | - | 0 | 0 | 0 | 0 | - | - | - | - | - | - | 0 | - | - | 0% | 0% | [5 empty] | 0
30 | 0 | - | - | - | - | - | - | 0 | - | - | - | - | - | 0 | 0 | 0 | 0 | - | - | - | - | - | - | 0 | - | - | 0% | 0% | [5 empty] | 0
31 | 0 | - | - | - | - | - | - | 0 | - | - | - | - | - | 0 | 0 | 0 | 0 | - | - | - | - | - | - | 0 | - | - | 0% | 0% | [5 empty] | 0
32 | 0 | - | - | - | - | - | - | 0 | - | - | - | - | - | 0 | 0 | 0 | 0 | - | - | - | - | - | - | 0 | - | - | 0% | 0% | [5 empty] | 0
33 | 0 | - | - | - | - | - | - | 0 | - | - | - | - | - | 0 | 0 | 0 | 0 | - | - | - | - | - | - | 0 | - | - | 0% | 0% | [5 empty] | 0
34 | 0 | - | - | - | - | - | - | 0 | - | - | - | - | - | 0 | 0 | 0 | 0 | - | - | - | - | - | - | 0 | - | - | 0% | 0% | [5 empty] | 0
35 | 0 | - | - | - | - | - | - | 0 | - | - | - | - | - | 0 | 0 | 0 | 0 | - | - | - | - | - | - | 0 | - | - | 0% | 0% | [5 empty] | 0
36 | 0 | - | - | - | - | - | - | 0 | - | - | - | - | - | 0 | 0 | 0 | 0 | - | - | - | - | - | - | 0 | - | - | 0% | 0% | [5 empty] | 0
37 | 0 | - | - | - | - | - | - | 0 | - | - | - | - | - | 0 | 0 | 0 | 0 | - | - | - | - | - | - | 0 | - | - | 0% | 0% | [5 empty] | 0
38 | 0 | - | - | - | - | - | - | 0 | - | - | - | - | - | 0 | 0 | 0 | 0 | - | - | - | - | - | - | 0 | - | - | 0% | 0% | [5 empty] | 0
39 | 0 | - | - | - | - | - | - | 0 | - | - | - | - | - | 0 | 0 | 0 | 0 | - | - | - | - | - | - | 0 | - | - | 0% | 0% | [5 empty] | 0
40 | 0 | - | - | - | - | - | - | 0 | - | - | - | - | - | 0 | 0 | 0 | 0 | - | - | - | - | - | - | 0 | - | - | 0% | 0% | [5 empty] | 0
41 | 0 | - | - | - | - | - | - | 0 | - | - | - | - | - | 0 | 0 | 0 | 0 | - | - | - | - | - | - | 0 | - | - | 0% | 0% | [5 empty] | 0
42 | 0 | - | - | - | - | - | - | 0 | - | - | - | - | - | 0 | 0 | 0 | 0 | - | - | - | - | - | - | 0 | - | - | 0% | 0% | [5 empty] | 0
43 | 0 | - | - | - | - | - | - | 0 | - | - | - | - | - | 0 | 0 | 0 | 0 | - | - | - | - | - | - | 0 | - | - | 0% | 0% | [5 empty] | 0
44 | 0 | - | - | - | - | - | - | 0 | - | - | - | - | - | 0 | 0 | 0 | 0 | - | - | - | - | - | - | 0 | - | - | 0% | 0% | [5 empty] | 0
45 | 0 | - | - | - | - | - | - | 0 | - | - | - | - | - | 0 | 0 | 0 | 0 | - | - | - | - | - | - | 0 | - | - | 0% | 0% | [5 empty] | 0
46 | 0 | - | - | - | - | - | - | 0 | - | - | - | - | - | 0 | 0 | 0 | 0 | - | - | - | - | - | - | 0 | - | - | 0% | 0% | [5 empty] | 0
47 | 0 | - | - | - | - | - | - | 0 | - | - | - | - | - | 0 | 0 | 0 | 0 | - | - | - | - | - | - | 0 | - | - | 0% | 0% | [5 empty] | 0
48 | 0 | - | - | - | - | - | - | 0 | - | - | - | - | - | 0 | 0 | 0 | 0 | - | - | - | - | - | - | 0 | - | - | 0% | 0% | [5 empty] | 0
49 | 0 | - | - | - | - | - | - | 0 | - | - | - | - | - | 0 | 0 | 0 | 0 | - | - | - | - | - | - | 0 | - | - | 0% | 0% | [5 empty] | 0
50 | 0 | - | - | - | - | - | - | 0 | - | - | - | - | - | 0 | 0 | 0 | 0 | - | - | - | - | - | - | 0 | - | - | 0% | 0% | [5 empty] | 0
1
| TOTAL | [9 empty] | - |  |  | 0 | 0 | 0 | 0 |  |  |  | 0 | [12 empty] | 1
1
|  | POSTES |  |  |  | ARMADOS | [11 empty] | AMORTIGUADORES | [5 empty] | SUBESTACIONES | [9 empty] | 1
|  | CAC 12/200 | 0 |  |  | PS1-0 | 0 |  |  | PSEC-0PA | 0 | [6 empty] | 0 | [5 empty] | 5kVA-1ø-13,2kV |  |  | 0 | [6 empty] | 1
|  | CAC 12/300 | 0 |  |  | PA1-0 | 0 |  |  | DS-0C | 0 | [12 empty] | 10kVA-1ø-13,2kV |  |  | 0 | [6 empty] | 1
|  | CAC 13/300 | 0 |  |  | PA2-0 | 0 |  |  | DS-0M | 0 | [6 empty] | RETENIDAS | [5 empty] | 5kVA-2ø-22,9kV |  |  | 0 | [6 empty] | 1
|  | CAC 13/400 | 0 |  |  | PA3-0 | 0 |  |  | TSVE-1 | 0 | [6 empty] | RI | 0 |  | 0 |  |  | 10kVA-2ø-13,8kV |  |  | 0 | [6 empty] | 1
|  | PRFV 12/200 | 0 |  |  | PR3-0 | 0 |  |  | PSVE-1 | 0 | [6 empty] | RV | 0 |  | 0 |  |  | 5kVA-2ø-13,8kV |  |  | 0 | [6 empty] | 1
|  | PRFV 12/200 | 0 |  |  | TS-0 | 0 |  |  | PA1VE-1 | 0 | [6 empty] | RYI | 0 |  | 0 |  |  | 37.5kVA-2ø-13,8kV |  |  | 0 | [6 empty] | 1
[6 empty] | PTV-0 | 0 |  |  | SMM-1P | 0 | [6 empty] | RYV | 0 |  | 0 | [12 empty] | 1
[6 empty] | DT-0 | 0 |  |  | SMM-2P | 0 | [22 empty] | 1
[6 empty] | DS-0 | 0 | [10 empty] | CONDUCTORES (km) |  | TOTAL | [13 empty] | 1
[6 empty] | PSEC-0P | 0 | [10 empty] | 35 mm² AAAC |  | 0 | [13 empty] | 1
[18 empty] | 50 mm² AAAC |  | 0 | [13 empty] | 1
[18 empty] | 70 mm² AAAC |  | 0 | [13 empty] | 1
1

## P_10
| CONTRATISTA: |  |  |  |  | PROYECTO: | [11 empty] | 10 | RP-10 |  | PROPIETARIO:
| CONSORCIO PACIFICO |  |  |  |  | “AMPLIACIÓN DEL SERVICIO DE ENERGÍA ELÉCTRICA EN LA PROVINCIA DEL SANTA Y EN EL DISTRITO DE PAMPAROMAS – DEPARTAMENTO DE ANCASH” | [14 empty] | MINISTERIO DE ENERGIA Y MINAS
[6 empty] | PLANILLA DE ESTRUCTURAS DE REDES PRIMARIAS | [14 empty] | DIRECCION GENERAL DE ELECTRIFICACION RURAL
SUPERVISION:
| CONSORCIO SERRANO III CONSULTOR DE OBRA |  |  |  |  | LOCALIDAD | QUITA COLCAP | [13 empty] | FECHA: | 2024-10-19 | PROVINCIA: |  | SANTA |  | DISTRITO: |  | CACERES DEL PERU
| N° Estructura | ARMADO |  |  | SUEBSTACION |  |  | POSTE |  |  | CONDUCTOR |  |  | RETENIDAS |  |  |  | PAT | Cimentación | Accesibilidad | Amortiguadores | COORDENADAS WGS-84 |  | Área | Sistema Kv | Veredas | TIPOS DE TERRENO |  | Observaciones | TIPOS DE TERRENO |  | TIPOS DE TERRENO
|  | Principal | Auxiliar | Fusible | Numero | Nomenclatura | Kva | Cantidad | Tipo | Longitud / Carga | Vano Atrás | Sección | Nº de | RI-A | RV-A | RYI-A | RYV-A | TIPO | [8 empty] | Postes |  |  | RETENIDAS |  | PUESTA A TIERRA
[11 empty] | m | mm² | Fases | [u] | [u] | [u] | [u] |  |  |  |  | ESTE | NORTE |  |  |  | Terreno Tipo I (%) | Terreno Tipo II (%) |  | Terreno Tipo I (%) | Terreno Tipo II (%) | Terreno Tipo I (%) | Terreno Tipo II (%)
| 5 | 6 | 7 | 48 | 4 | 16 |  | 15 | 53 | 54 | 12 | 11 | 13 | 27 | 28 | 37 | 38 | 10 | 41 | 47 | 49 | 19 | 20 | 50 | 51 | 52 | 39 | 40 |  | 42 | 43 | 44 | 45
23 | 1 | - | DS-0 | - | - | - | - | 0 | - | - | 0 | 35 mm² AAAC | 1 | 0 | 0 | 0 | 0 | - | - | NO | 0 | 824014.03 | 9005995.55 | 2 | - | NO | 0% | 0% |  | 0% | 0% | 0% | 0% | 1
24 | 2 | PS1-0 | SMM-2P | 2A-K | 01 | 5kVA-1ø-13,2kV | 5 | 1 | PRFV | 12/300 | 34.42 | 35 mm² AAAC | 1 | 0 | 0 | 0 | 0 | PAT-3 | CI-C | NO | 0 | 824037.11 | 9005969.88 | 2 | 13,2kV | NO | 100% | 0% |  | 0% | 0% | 100% | 0% | 1
25 | 0 | - | - | - | - | - | - | 0 | - | - | - | - | - | 0 | 0 | 0 | 0 | - | - | - | - | - | - | 0 | - | - | 0% | 0% |  | 0% | 0% | 0% | 0% | 0
26 | 0 | - | - | - | - | - | - | 0 | - | - | - | - | - | 0 | 0 | 0 | 0 | - | - | - | - | - | - | 0 | - | - | 0% | 0% |  | 0% | 0% | 0% | 0% | 0
27 | 0 | - | - | - | - | - | - | 0 | - | - | - | - | - | 0 | 0 | 0 | 0 | - | - | - | - | - | - | 0 | - | - | 0% | 0% | [5 empty] | 0
28 | 0 | - | - | - | - | - | - | 0 | - | - | - | - | - | 0 | 0 | 0 | 0 | - | - | - | - | - | - | 0 | - | - | 0% | 0% | [5 empty] | 0
29 | 0 | - | - | - | - | - | - | 0 | - | - | - | - | - | 0 | 0 | 0 | 0 | - | - | - | - | - | - | 0 | - | - | 0% | 0% | [5 empty] | 0
30 | 0 | - | - | - | - | - | - | 0 | - | - | - | - | - | 0 | 0 | 0 | 0 | - | - | - | - | - | - | 0 | - | - | 0% | 0% | [5 empty] | 0
31 | 0 | - | - | - | - | - | - | 0 | - | - | - | - | - | 0 | 0 | 0 | 0 | - | - | - | - | - | - | 0 | - | - | 0% | 0% | [5 empty] | 0
32 | 0 | - | - | - | - | - | - | 0 | - | - | - | - | - | 0 | 0 | 0 | 0 | - | - | - | - | - | - | 0 | - | - | 0% | 0% | [5 empty] | 0
33 | 0 | - | - | - | - | - | - | 0 | - | - | - | - | - | 0 | 0 | 0 | 0 | - | - | - | - | - | - | 0 | - | - | 0% | 0% | [5 empty] | 0
34 | 0 | - | - | - | - | - | - | 0 | - | - | - | - | - | 0 | 0 | 0 | 0 | - | - | - | - | - | - | 0 | - | - | 0% | 0% | [5 empty] | 0
35 | 0 | - | - | - | - | - | - | 0 | - | - | - | - | - | 0 | 0 | 0 | 0 | - | - | - | - | - | - | 0 | - | - | 0% | 0% | [5 empty] | 0
36 | 0 | - | - | - | - | - | - | 0 | - | - | - | - | - | 0 | 0 | 0 | 0 | - | - | - | - | - | - | 0 | - | - | 0% | 0% | [5 empty] | 0
37 | 0 | - | - | - | - | - | - | 0 | - | - | - | - | - | 0 | 0 | 0 | 0 | - | - | - | - | - | - | 0 | - | - | 0% | 0% | [5 empty] | 0
38 | 0 | - | - | - | - | - | - | 0 | - | - | - | - | - | 0 | 0 | 0 | 0 | - | - | - | - | - | - | 0 | - | - | 0% | 0% | [5 empty] | 0
39 | 0 | - | - | - | - | - | - | 0 | - | - | - | - | - | 0 | 0 | 0 | 0 | - | - | - | - | - | - | 0 | - | - | 0% | 0% | [5 empty] | 0
40 | 0 | - | - | - | - | - | - | 0 | - | - | - | - | - | 0 | 0 | 0 | 0 | - | - | - | - | - | - | 0 | - | - | 0% | 0% | [5 empty] | 0
41 | 0 | - | - | - | - | - | - | 0 | - | - | - | - | - | 0 | 0 | 0 | 0 | - | - | - | - | - | - | 0 | - | - | 0% | 0% | [5 empty] | 0
42 | 0 | - | - | - | - | - | - | 0 | - | - | - | - | - | 0 | 0 | 0 | 0 | - | - | - | - | - | - | 0 | - | - | 0% | 0% | [5 empty] | 0
43 | 0 | - | - | - | - | - | - | 0 | - | - | - | - | - | 0 | 0 | 0 | 0 | - | - | - | - | - | - | 0 | - | - | 0% | 0% | [5 empty] | 0
44 | 0 | - | - | - | - | - | - | 0 | - | - | - | - | - | 0 | 0 | 0 | 0 | - | - | - | - | - | - | 0 | - | - | 0% | 0% | [5 empty] | 0
45 | 0 | - | - | - | - | - | - | 0 | - | - | - | - | - | 0 | 0 | 0 | 0 | - | - | - | - | - | - | 0 | - | - | 0% | 0% | [5 empty] | 0
46 | 0 | - | - | - | - | - | - | 0 | - | - | - | - | - | 0 | 0 | 0 | 0 | - | - | - | - | - | - | 0 | - | - | 0% | 0% | [5 empty] | 0
47 | 0 | - | - | - | - | - | - | 0 | - | - | - | - | - | 0 | 0 | 0 | 0 | - | - | - | - | - | - | 0 | - | - | 0% | 0% | [5 empty] | 0
48 | 0 | - | - | - | - | - | - | 0 | - | - | - | - | - | 0 | 0 | 0 | 0 | - | - | - | - | - | - | 0 | - | - | 0% | 0% | [5 empty] | 0
49 | 0 | - | - | - | - | - | - | 0 | - | - | - | - | - | 0 | 0 | 0 | 0 | - | - | - | - | - | - | 0 | - | - | 0% | 0% | [5 empty] | 0
50 | 0 | - | - | - | - | - | - | 0 | - | - | - | - | - | 0 | 0 | 0 | 0 | - | - | - | - | - | - | 0 | - | - | 0% | 0% | [5 empty] | 0
51 | 0 | - | - | - | - | - | - | 0 | - | - | - | - | - | 0 | 0 | 0 | 0 | - | - | - | - | - | - | 0 | - | - | 0% | 0% | [5 empty] | 0
52 | 0 | - | - | - | - | - | - | 0 | - | - | - | - | - | 0 | 0 | 0 | 0 | - | - | - | - | - | - | 0 | - | - | 0% | 0% | [5 empty] | 0
1
| TOTAL | [9 empty] | - |  |  | 0 | 0 | 0 | 0 |  |  |  | 0 | [12 empty] | 1
1
|  | POSTES |  |  |  | ARMADOS | [11 empty] | AMORTIGUADORES | [5 empty] | SUBESTACIONES | [9 empty] | 1
|  | CAC 12/200 | 0 |  |  | PS1-0 | 1 |  |  | PSEC-0PA | 0 | [6 empty] | 0 | [5 empty] | 5kVA-1ø-13,2kV |  |  | 1 | [6 empty] | 1
|  | CAC 12/300 | 0 |  |  | PA1-0 | 0 |  |  | DS-0C | 0 | [12 empty] | 10kVA-1ø-13,2kV |  |  | 0 | [6 empty] | 1
|  | CAC 13/300 | 0 |  |  | PA2-0 | 0 |  |  | DS-0M | 0 | [6 empty] | RETENIDAS | [5 empty] | 5kVA-2ø-22,9kV |  |  | 0 | [6 empty] | 1
|  | CAC 13/400 | 0 |  |  | PA3-0 | 0 |  |  | TSVE-1 | 0 | [6 empty] | RI | 0 |  | 0 |  |  | 10kVA-2ø-13,8kV |  |  | 0 | [6 empty] | 1
|  | PRFV 12/200 | 0 |  |  | PR3-0 | 0 |  |  | PSVE-1 | 0 | [6 empty] | RV | 0 |  | 0 |  |  | 5kVA-2ø-13,8kV |  |  | 0 | [6 empty] | 1
|  | PRFV 12/200 | 0 |  |  | TS-0 | 0 |  |  | PA1VE-1 | 0 | [6 empty] | RYI | 0 |  | 0 |  |  | 37.5kVA-2ø-13,8kV |  |  | 0 | [6 empty] | 1
[6 empty] | PTV-0 | 0 |  |  | SMM-1P | 0 | [6 empty] | RYV | 0 |  | 0 | [12 empty] | 1
[6 empty] | DT-0 | 0 |  |  | SMM-2P | 1 | [22 empty] | 1
[6 empty] | DS-0 | 1 | [10 empty] | CONDUCTORES (km) |  | TOTAL | [13 empty] | 1
[6 empty] | PSEC-0P | 0 | [10 empty] | 35 mm² AAAC |  | 0.03442 | [13 empty] | 1
[18 empty] | 50 mm² AAAC |  | 0 | [13 empty] | 1
[18 empty] | 70 mm² AAAC |  | 0 | [13 empty] | 1
1

## P_11
| CONTRATISTA: |  |  |  |  | PROYECTO: | [11 empty] | 11 | RP-11 |  | PROPIETARIO:
| CONSORCIO PACIFICO |  |  |  |  | “AMPLIACIÓN DEL SERVICIO DE ENERGÍA ELÉCTRICA EN LA PROVINCIA DEL SANTA Y EN EL DISTRITO DE PAMPAROMAS – DEPARTAMENTO DE ANCASH” | [14 empty] | MINISTERIO DE ENERGIA Y MINAS
[6 empty] | PLANILLA DE ESTRUCTURAS DE REDES PRIMARIAS | [14 empty] | DIRECCION GENERAL DE ELECTRIFICACION RURAL
SUPERVISION:
| CONSORCIO SERRANO III CONSULTOR DE OBRA |  |  |  |  | LOCALIDAD | SHUCUQUI | [13 empty] | FECHA: | 2024-10-19 | PROVINCIA: |  | SANTA |  | DISTRITO: |  | CACERES DEL PERU
| N° Estructura | ARMADO |  |  | SUEBSTACION |  |  | POSTE |  |  | CONDUCTOR |  |  | RETENIDAS |  |  |  | PAT | Cimentación | Accesibilidad | Amortiguadores | COORDENADAS WGS-84 |  | Área | Sistema Kv | Veredas | TIPOS DE TERRENO |  | Observaciones | TIPOS DE TERRENO |  | TIPOS DE TERRENO
|  | Principal | Auxiliar | Fusible | Numero | Nomenclatura | Kva | Cantidad | Tipo | Longitud / Carga | Vano Atrás | Sección | Nº de | RI-A | RV-A | RYI-A | RYV-A | TIPO | [8 empty] | Postes |  |  | RETENIDAS |  | PUESTA A TIERRA
[11 empty] | m | mm² | Fases | [u] | [u] | [u] | [u] |  |  |  |  | ESTE | NORTE |  |  |  | Terreno Tipo I (%) | Terreno Tipo II (%) |  | Terreno Tipo I (%) | Terreno Tipo II (%) | Terreno Tipo I (%) | Terreno Tipo II (%)
| 5 | 6 | 7 | 48 | 4 | 16 |  | 15 | 53 | 54 | 12 | 11 | 13 | 27 | 28 | 37 | 38 | 10 | 41 | 47 | 49 | 19 | 20 | 50 | 51 | 52 | 39 | 40 |  | 42 | 43 | 44 | 45
25 | 1 | - | - | - | - | - | - | 0 | - | - | 0 | 35 mm² AAAC | 1 | 0 | 0 | 0 | 0 | - | - | NO | 0 | 823595.72 | 9008347.95 | 2 | - | NO | 0% | 0% |  | 0% | 0% | 0% | 0% | 1
26 | 2 | PTV-0 | SMM-1P | 2A-K | 01 | 5kVA-1ø-13,2kV | 5 | 1 | PRFV | 12/300 | 41.94 | 35 mm² AAAC | 1 | 0 | 0 | 0 | 0 | PAT-3 | CI-C | NO | 0 | 823634.01 | 9008331.00 | 2 | 13,2kV | NO | 100% | 0% |  | 0% | 0% | 100% | 0% | 1
27 | 0 | - | - | - | - | - | - | 0 | - | - | - | - | - | 0 | 0 | 0 | 0 | - | - | - | - | - | - | 0 | - | - | 0% | 0% |  | 0% | 0% | 0% | 0% | 0
28 | 0 | - | - | - | - | - | - | 0 | - | - | - | - | - | 0 | 0 | 0 | 0 | - | - | - | - | - | - | 0 | - | - | 0% | 0% |  | 0% | 0% | 0% | 0% | 0
29 | 0 | - | - | - | - | - | - | 0 | - | - | - | - | - | 0 | 0 | 0 | 0 | - | - | - | - | - | - | 0 | - | - | 0% | 0% | [5 empty] | 0
30 | 0 | - | - | - | - | - | - | 0 | - | - | - | - | - | 0 | 0 | 0 | 0 | - | - | - | - | - | - | 0 | - | - | 0% | 0% | [5 empty] | 0
31 | 0 | - | - | - | - | - | - | 0 | - | - | - | - | - | 0 | 0 | 0 | 0 | - | - | - | - | - | - | 0 | - | - | 0% | 0% | [5 empty] | 0
32 | 0 | - | - | - | - | - | - | 0 | - | - | - | - | - | 0 | 0 | 0 | 0 | - | - | - | - | - | - | 0 | - | - | 0% | 0% | [5 empty] | 0
33 | 0 | - | - | - | - | - | - | 0 | - | - | - | - | - | 0 | 0 | 0 | 0 | - | - | - | - | - | - | 0 | - | - | 0% | 0% | [5 empty] | 0
34 | 0 | - | - | - | - | - | - | 0 | - | - | - | - | - | 0 | 0 | 0 | 0 | - | - | - | - | - | - | 0 | - | - | 0% | 0% | [5 empty] | 0
35 | 0 | - | - | - | - | - | - | 0 | - | - | - | - | - | 0 | 0 | 0 | 0 | - | - | - | - | - | - | 0 | - | - | 0% | 0% | [5 empty] | 0
36 | 0 | - | - | - | - | - | - | 0 | - | - | - | - | - | 0 | 0 | 0 | 0 | - | - | - | - | - | - | 0 | - | - | 0% | 0% | [5 empty] | 0
37 | 0 | - | - | - | - | - | - | 0 | - | - | - | - | - | 0 | 0 | 0 | 0 | - | - | - | - | - | - | 0 | - | - | 0% | 0% | [5 empty] | 0
38 | 0 | - | - | - | - | - | - | 0 | - | - | - | - | - | 0 | 0 | 0 | 0 | - | - | - | - | - | - | 0 | - | - | 0% | 0% | [5 empty] | 0
39 | 0 | - | - | - | - | - | - | 0 | - | - | - | - | - | 0 | 0 | 0 | 0 | - | - | - | - | - | - | 0 | - | - | 0% | 0% | [5 empty] | 0
40 | 0 | - | - | - | - | - | - | 0 | - | - | - | - | - | 0 | 0 | 0 | 0 | - | - | - | - | - | - | 0 | - | - | 0% | 0% | [5 empty] | 0
41 | 0 | - | - | - | - | - | - | 0 | - | - | - | - | - | 0 | 0 | 0 | 0 | - | - | - | - | - | - | 0 | - | - | 0% | 0% | [5 empty] | 0
42 | 0 | - | - | - | - | - | - | 0 | - | - | - | - | - | 0 | 0 | 0 | 0 | - | - | - | - | - | - | 0 | - | - | 0% | 0% | [5 empty] | 0
43 | 0 | - | - | - | - | - | - | 0 | - | - | - | - | - | 0 | 0 | 0 | 0 | - | - | - | - | - | - | 0 | - | - | 0% | 0% | [5 empty] | 0
44 | 0 | - | - | - | - | - | - | 0 | - | - | - | - | - | 0 | 0 | 0 | 0 | - | - | - | - | - | - | 0 | - | - | 0% | 0% | [5 empty] | 0
45 | 0 | - | - | - | - | - | - | 0 | - | - | - | - | - | 0 | 0 | 0 | 0 | - | - | - | - | - | - | 0 | - | - | 0% | 0% | [5 empty] | 0
46 | 0 | - | - | - | - | - | - | 0 | - | - | - | - | - | 0 | 0 | 0 | 0 | - | - | - | - | - | - | 0 | - | - | 0% | 0% | [5 empty] | 0
47 | 0 | - | - | - | - | - | - | 0 | - | - | - | - | - | 0 | 0 | 0 | 0 | - | - | - | - | - | - | 0 | - | - | 0% | 0% | [5 empty] | 0
48 | 0 | - | - | - | - | - | - | 0 | - | - | - | - | - | 0 | 0 | 0 | 0 | - | - | - | - | - | - | 0 | - | - | 0% | 0% | [5 empty] | 0
49 | 0 | - | - | - | - | - | - | 0 | - | - | - | - | - | 0 | 0 | 0 | 0 | - | - | - | - | - | - | 0 | - | - | 0% | 0% | [5 empty] | 0
50 | 0 | - | - | - | - | - | - | 0 | - | - | - | - | - | 0 | 0 | 0 | 0 | - | - | - | - | - | - | 0 | - | - | 0% | 0% | [5 empty] | 0
51 | 0 | - | - | - | - | - | - | 0 | - | - | - | - | - | 0 | 0 | 0 | 0 | - | - | - | - | - | - | 0 | - | - | 0% | 0% | [5 empty] | 0
52 | 0 | - | - | - | - | - | - | 0 | - | - | - | - | - | 0 | 0 | 0 | 0 | - | - | - | - | - | - | 0 | - | - | 0% | 0% | [5 empty] | 0
53 | 0 | - | - | - | - | - | - | 0 | - | - | - | - | - | 0 | 0 | 0 | 0 | - | - | - | - | - | - | 0 | - | - | 0% | 0% | [5 empty] | 0
54 | 0 | - | - | - | - | - | - | 0 | - | - | - | - | - | 0 | 0 | 0 | 0 | - | - | - | - | - | - | 0 | - | - | 0% | 0% | [5 empty] | 0
1
| TOTAL | [9 empty] | - |  |  | 0 | 0 | 0 | 0 |  |  |  | 0 | [12 empty] | 1
1
|  | POSTES |  |  |  | ARMADOS | [11 empty] | AMORTIGUADORES | [5 empty] | SUBESTACIONES | [9 empty] | 1
|  | CAC 12/200 | 0 |  |  | PS1-0 | 0 |  |  | PSEC-0PA | 0 | [6 empty] | 0 | [5 empty] | 5kVA-1ø-13,2kV |  |  | 1 | [6 empty] | 1
|  | CAC 12/300 | 0 |  |  | PA1-0 | 0 |  |  | DS-0C | 0 | [12 empty] | 10kVA-1ø-13,2kV |  |  | 0 | [6 empty] | 1
|  | CAC 13/300 | 0 |  |  | PA2-0 | 0 |  |  | DS-0M | 0 | [6 empty] | RETENIDAS | [5 empty] | 5kVA-2ø-22,9kV |  |  | 0 | [6 empty] | 1
|  | CAC 13/400 | 0 |  |  | PA3-0 | 0 |  |  | TSVE-1 | 0 | [6 empty] | RI | 0 |  | 0 |  |  | 10kVA-2ø-13,8kV |  |  | 0 | [6 empty] | 1
|  | PRFV 12/200 | 0 |  |  | PR3-0 | 0 |  |  | PSVE-1 | 0 | [6 empty] | RV | 0 |  | 0 |  |  | 5kVA-2ø-13,8kV |  |  | 0 | [6 empty] | 1
|  | PRFV 12/200 | 0 |  |  | TS-0 | 0 |  |  | PA1VE-1 | 0 | [6 empty] | RYI | 0 |  | 0 |  |  | 37.5kVA-2ø-13,8kV |  |  | 0 | [6 empty] | 1
[6 empty] | PTV-0 | 1 |  |  | SMM-1P | 1 | [6 empty] | RYV | 0 |  | 0 | [12 empty] | 1
[6 empty] | DT-0 | 0 |  |  | SMM-2P | 0 | [22 empty] | 1
[6 empty] | DS-0 | 0 | [10 empty] | CONDUCTORES (km) |  | TOTAL | [13 empty] | 1
[6 empty] | PSEC-0P | 0 | [10 empty] | 35 mm² AAAC |  | 0.04194 | [13 empty] | 1
[18 empty] | 50 mm² AAAC |  | 0 | [13 empty] | 1
[18 empty] | 70 mm² AAAC |  | 0 | [13 empty] | 1
1

## P_13
| CONTRATISTA: |  |  |  |  | PROYECTO: | [11 empty] | 13 | RP-13 |  | PROPIETARIO:
| CONSORCIO PACIFICO |  |  |  |  | “AMPLIACIÓN DEL SERVICIO DE ENERGÍA ELÉCTRICA EN LA PROVINCIA DEL SANTA Y EN EL DISTRITO DE PAMPAROMAS – DEPARTAMENTO DE ANCASH” | [14 empty] | MINISTERIO DE ENERGIA Y MINAS
[6 empty] | PLANILLA DE ESTRUCTURAS DE REDES PRIMARIAS | [14 empty] | DIRECCION GENERAL DE ELECTRIFICACION RURAL
SUPERVISION:
| CONSORCIO SERRANO III CONSULTOR DE OBRA |  |  |  |  | LOCALIDAD | SHIJISPAMPA | [13 empty] | FECHA: | 2024-10-19 | PROVINCIA: |  | SANTA |  | DISTRITO: |  | CACERES DEL PERU
| N° Estructura | ARMADO |  |  | SUEBSTACION |  |  | POSTE |  |  | CONDUCTOR |  |  | RETENIDAS |  |  |  | PAT | Cimentación | Accesibilidad | Amortiguadores | COORDENADAS WGS-84 |  | Área | Sistema Kv | Veredas | TIPOS DE TERRENO |  | Observaciones | TIPOS DE TERRENO |  | TIPOS DE TERRENO
|  | Principal | Auxiliar | Fusible | Numero | Nomenclatura | Kva | Cantidad | Tipo | Longitud / Carga | Vano Atrás | Sección | Nº de | RI-A | RV-A | RYI-A | RYV-A | TIPO | [8 empty] | Postes |  |  | RETENIDAS |  | PUESTA A TIERRA
[11 empty] | m | mm² | Fases | [u] | [u] | [u] | [u] |  |  |  |  | ESTE | NORTE |  |  |  | Terreno Tipo I (%) | Terreno Tipo II (%) |  | Terreno Tipo I (%) | Terreno Tipo II (%) | Terreno Tipo I (%) | Terreno Tipo II (%)
| 5 | 6 | 7 | 48 | 4 | 16 |  | 15 | 53 | 54 | 12 | 11 | 13 | 27 | 28 | 37 | 38 | 10 | 41 | 47 | 49 | 19 | 20 | 50 | 51 | 52 | 39 | 40 |  | 42 | 43 | 44 | 45
27 | 1 | DT-0 | 0 | - | - | - | - | 0 | - | - | 0 | 35 mm² AAAC | 1 | 0 | 0 | 0 | 0 | - | - | SI | 0 | 821469.2362 | 9002799.9433 | 2 | - | NO | 0% | 0% |  | 0% | 0% | 0% | 0% | 1
28 | 2 | PS1-0 | - | - | - | - | - | 1 | CAC | 12/300 | 16 | 35 mm² AAAC | 1 | 0 | 0 | 0 | 0 | PAT-1C | CI-C | SI | 0 | 821480.2474 | 9002788.7933 | 2 | - | NO | 100% | 0% |  | 0% | 0% | 100% | 0% | 1
29 | 3 | PTV-0 | SMM-1P | 2A-K | 01 | 5kVA-1ø-13,2kV | 5 | 1 | CAC | 12/300 | 25 | 35 mm² AAAC | 1 | 0 | 0 | 0 | 0 | PAT-3 | CI-C | SI | 0 | 821497.8347 | 9002771.0121 | 2 | 13,2kV | NO | 100% | 0% |  | 0% | 0% | 100% | 0% | 1
30 | 0 | - | - | - | - | - | - | 0 | - | - | - | - | - | 0 | 0 | 0 | 0 | - | - | - | - | - | - | 0 | - | - | 0% | 0% |  | 0% | 0% | 0% | 0% | 0
31 | 0 | - | - | - | - | - | - | 0 | - | - | - | - | - | 0 | 0 | 0 | 0 | - | - | - | - | - | - | 0 | - | - | 0% | 0% | [5 empty] | 0
32 | 0 | - | - | - | - | - | - | 0 | - | - | - | - | - | 0 | 0 | 0 | 0 | - | - | - | - | - | - | 0 | - | - | 0% | 0% | [5 empty] | 0
33 | 0 | - | - | - | - | - | - | 0 | - | - | - | - | - | 0 | 0 | 0 | 0 | - | - | - | - | - | - | 0 | - | - | 0% | 0% | [5 empty] | 0
34 | 0 | - | - | - | - | - | - | 0 | - | - | - | - | - | 0 | 0 | 0 | 0 | - | - | - | - | - | - | 0 | - | - | 0% | 0% | [5 empty] | 0
35 | 0 | - | - | - | - | - | - | 0 | - | - | - | - | - | 0 | 0 | 0 | 0 | - | - | - | - | - | - | 0 | - | - | 0% | 0% | [5 empty] | 0
36 | 0 | - | - | - | - | - | - | 0 | - | - | - | - | - | 0 | 0 | 0 | 0 | - | - | - | - | - | - | 0 | - | - | 0% | 0% | [5 empty] | 0
37 | 0 | - | - | - | - | - | - | 0 | - | - | - | - | - | 0 | 0 | 0 | 0 | - | - | - | - | - | - | 0 | - | - | 0% | 0% | [5 empty] | 0
38 | 0 | - | - | - | - | - | - | 0 | - | - | - | - | - | 0 | 0 | 0 | 0 | - | - | - | - | - | - | 0 | - | - | 0% | 0% | [5 empty] | 0
39 | 0 | - | - | - | - | - | - | 0 | - | - | - | - | - | 0 | 0 | 0 | 0 | - | - | - | - | - | - | 0 | - | - | 0% | 0% | [5 empty] | 0
40 | 0 | - | - | - | - | - | - | 0 | - | - | - | - | - | 0 | 0 | 0 | 0 | - | - | - | - | - | - | 0 | - | - | 0% | 0% | [5 empty] | 0
41 | 0 | - | - | - | - | - | - | 0 | - | - | - | - | - | 0 | 0 | 0 | 0 | - | - | - | - | - | - | 0 | - | - | 0% | 0% | [5 empty] | 0
42 | 0 | - | - | - | - | - | - | 0 | - | - | - | - | - | 0 | 0 | 0 | 0 | - | - | - | - | - | - | 0 | - | - | 0% | 0% | [5 empty] | 0
43 | 0 | - | - | - | - | - | - | 0 | - | - | - | - | - | 0 | 0 | 0 | 0 | - | - | - | - | - | - | 0 | - | - | 0% | 0% | [5 empty] | 0
44 | 0 | - | - | - | - | - | - | 0 | - | - | - | - | - | 0 | 0 | 0 | 0 | - | - | - | - | - | - | 0 | - | - | 0% | 0% | [5 empty] | 0
45 | 0 | - | - | - | - | - | - | 0 | - | - | - | - | - | 0 | 0 | 0 | 0 | - | - | - | - | - | - | 0 | - | - | 0% | 0% | [5 empty] | 0
46 | 0 | - | - | - | - | - | - | 0 | - | - | - | - | - | 0 | 0 | 0 | 0 | - | - | - | - | - | - | 0 | - | - | 0% | 0% | [5 empty] | 0
47 | 0 | - | - | - | - | - | - | 0 | - | - | - | - | - | 0 | 0 | 0 | 0 | - | - | - | - | - | - | 0 | - | - | 0% | 0% | [5 empty] | 0
48 | 0 | - | - | - | - | - | - | 0 | - | - | - | - | - | 0 | 0 | 0 | 0 | - | - | - | - | - | - | 0 | - | - | 0% | 0% | [5 empty] | 0
49 | 0 | - | - | - | - | - | - | 0 | - | - | - | - | - | 0 | 0 | 0 | 0 | - | - | - | - | - | - | 0 | - | - | 0% | 0% | [5 empty] | 0
50 | 0 | - | - | - | - | - | - | 0 | - | - | - | - | - | 0 | 0 | 0 | 0 | - | - | - | - | - | - | 0 | - | - | 0% | 0% | [5 empty] | 0
51 | 0 | - | - | - | - | - | - | 0 | - | - | - | - | - | 0 | 0 | 0 | 0 | - | - | - | - | - | - | 0 | - | - | 0% | 0% | [5 empty] | 0
52 | 0 | - | - | - | - | - | - | 0 | - | - | - | - | - | 0 | 0 | 0 | 0 | - | - | - | - | - | - | 0 | - | - | 0% | 0% | [5 empty] | 0
53 | 0 | - | - | - | - | - | - | 0 | - | - | - | - | - | 0 | 0 | 0 | 0 | - | - | - | - | - | - | 0 | - | - | 0% | 0% | [5 empty] | 0
54 | 0 | - | - | - | - | - | - | 0 | - | - | - | - | - | 0 | 0 | 0 | 0 | - | - | - | - | - | - | 0 | - | - | 0% | 0% | [5 empty] | 0
55 | 0 | - | - | - | - | - | - | 0 | - | - | - | - | - | 0 | 0 | 0 | 0 | - | - | - | - | - | - | 0 | - | - | 0% | 0% | [5 empty] | 0
56 | 0 | - | - | - | - | - | - | 0 | - | - | - | - | - | 0 | 0 | 0 | 0 | - | - | - | - | - | - | 0 | - | - | 0% | 0% | [5 empty] | 0
1
| TOTAL | [9 empty] | - |  |  | 0 | 0 | 0 | 0 |  |  |  | 0 | [12 empty] | 1
1
|  | POSTES |  |  |  | ARMADOS | [11 empty] | AMORTIGUADORES | [5 empty] | SUBESTACIONES | [9 empty] | 1
|  | CAC 12/200 | 0 |  |  | PS1-0 | 1 |  |  | PSEC-0PA | 0 | [6 empty] | 0 | [5 empty] | 5kVA-1ø-13,2kV |  |  | 1 | [6 empty] | 1
|  | CAC 12/300 | 2 |  |  | PA1-0 | 0 |  |  | DS-0C | 0 | [12 empty] | 10kVA-1ø-13,2kV |  |  | 0 | [6 empty] | 1
|  | CAC 13/300 | 0 |  |  | PA2-0 | 0 |  |  | DS-0M | 0 | [6 empty] | RETENIDAS | [5 empty] | 5kVA-2ø-22,9kV |  |  | 0 | [6 empty] | 1
|  | CAC 13/400 | 0 |  |  | PA3-0 | 0 |  |  | TSVE-1 | 0 | [6 empty] | RI | 0 |  | 0 |  |  | 10kVA-2ø-13,8kV |  |  | 0 | [6 empty] | 1
|  | PRFV 12/200 | 0 |  |  | PR3-0 | 0 |  |  | PSVE-1 | 0 | [6 empty] | RV | 0 |  | 0 |  |  | 5kVA-2ø-13,8kV |  |  | 0 | [6 empty] | 1
|  | PRFV 12/200 | 0 |  |  | TS-0 | 0 |  |  | PA1VE-1 | 0 | [6 empty] | RYI | 0 |  | 0 |  |  | 37.5kVA-2ø-13,8kV |  |  | 0 | [6 empty] | 1
[6 empty] | PTV-0 | 1 |  |  | SMM-1P | 1 | [6 empty] | RYV | 0 |  | 0 | [12 empty] | 1
[6 empty] | DT-0 | 1 |  |  | SMM-2P | 0 | [22 empty] | 1
[6 empty] | DS-0 | 0 | [10 empty] | CONDUCTORES (km) |  | TOTAL | [13 empty] | 1
[6 empty] | PSEC-0P | 0 | [10 empty] | 35 mm² AAAC |  | 0.041 | [13 empty] | 1
[18 empty] | 50 mm² AAAC |  | 0 | [13 empty] | 1
[18 empty] | 70 mm² AAAC |  | 0 | [13 empty] | 1
1

## P_15
| CONTRATISTA: |  |  |  |  | PROYECTO: | [11 empty] | 15 | RP-15 |  | PROPIETARIO:
| CONSORCIO PACIFICO |  |  |  |  | “AMPLIACIÓN DEL SERVICIO DE ENERGÍA ELÉCTRICA EN LA PROVINCIA DEL SANTA Y EN EL DISTRITO DE PAMPAROMAS – DEPARTAMENTO DE ANCASH” | [14 empty] | MINISTERIO DE ENERGIA Y MINAS
[6 empty] | PLANILLA DE ESTRUCTURAS DE REDES PRIMARIAS | [14 empty] | DIRECCION GENERAL DE ELECTRIFICACION RURAL
SUPERVISION:
| CONSORCIO SERRANO III CONSULTOR DE OBRA |  |  |  |  | LOCALIDAD | AGUA QUITA ALIZO | [13 empty] | FECHA: | 2024-10-19 | PROVINCIA: |  | SANTA |  | DISTRITO: |  | MACATE
| N° Estructura | ARMADO |  |  | SUEBSTACION |  |  | POSTE |  |  | CONDUCTOR |  |  | RETENIDAS |  |  |  | PAT | Cimentación | Accesibilidad | Amortiguadores | COORDENADAS WGS-84 |  | Área | Sistema Kv | Veredas | TIPOS DE TERRENO |  | Observaciones | TIPOS DE TERRENO |  | TIPOS DE TERRENO
|  | Principal | Auxiliar | Fusible | Numero | Nomenclatura | Kva | Cantidad | Tipo | Longitud / Carga | Vano Atrás | Sección | Nº de | RI-A | RV-A | RYI-A | RYV-A | TIPO | [8 empty] | Postes |  |  | RETENIDAS |  | PUESTA A TIERRA
[11 empty] | m | mm² | Fases | [u] | [u] | [u] | [u] |  |  |  |  | ESTE | NORTE |  |  |  | Terreno Tipo I (%) | Terreno Tipo II (%) |  | Terreno Tipo I (%) | Terreno Tipo II (%) | Terreno Tipo I (%) | Terreno Tipo II (%)
| 5 | 6 | 7 | 48 | 4 | 16 |  | 15 | 53 | 54 | 12 | 11 | 13 | 27 | 28 | 37 | 38 | 10 | 41 | 47 | 49 | 19 | 20 | 50 | 51 | 52 | 39 | 40 |  | 42 | 43 | 44 | 45
30 | 1 | - | DS-0 | - | - | - | - | 0 | - | - | 0 | 35 mm² AAAC | 1 | 0 | 0 | 0 | 0 | - | - | NO | 0 | 812082.87 | 9015811.14 | 2 | - | NO | 0% | 0% |  | 0% | 0% | 0% | 0% | 1
31 | 2 | PS1-0 | SMM-2P | 2A-K | 02 | 5kVA-1ø-13,2kV | 5 | 1 | PRFV | 12/300 | 23.62 | 35 mm² AAAC | 1 | 0 | 0 | 0 | 0 | PAT-3 | CI-C | NO | 0 | 812060.08 | 9015805.44 | 2 | 13,2kV | NO | 100% | 0% |  | 0% | 0% | 100% | 0% | 1
32 | 0 | - | - | - | - | - | - | 0 | - | - | - | - | - | 0 | 0 | 0 | 0 | - | - | - | - | - | - | 0 | - | - | 0% | 0% |  | 0% | 0% | 0% | 0% | 0
33 | 0 | - | - | - | - | - | - | 0 | - | - | - | - | - | 0 | 0 | 0 | 0 | - | - | - | - | - | - | 0 | - | - | 0% | 0% |  | 0% | 0% | 0% | 0% | 0
34 | 0 | - | - | - | - | - | - | 0 | - | - | - | - | - | 0 | 0 | 0 | 0 | - | - | - | - | - | - | 0 | - | - | 0% | 0% | [5 empty] | 0
35 | 0 | - | - | - | - | - | - | 0 | - | - | - | - | - | 0 | 0 | 0 | 0 | - | - | - | - | - | - | 0 | - | - | 0% | 0% | [5 empty] | 0
36 | 0 | - | - | - | - | - | - | 0 | - | - | - | - | - | 0 | 0 | 0 | 0 | - | - | - | - | - | - | 0 | - | - | 0% | 0% | [5 empty] | 0
37 | 0 | - | - | - | - | - | - | 0 | - | - | - | - | - | 0 | 0 | 0 | 0 | - | - | - | - | - | - | 0 | - | - | 0% | 0% | [5 empty] | 0
38 | 0 | - | - | - | - | - | - | 0 | - | - | - | - | - | 0 | 0 | 0 | 0 | - | - | - | - | - | - | 0 | - | - | 0% | 0% | [5 empty] | 0
39 | 0 | - | - | - | - | - | - | 0 | - | - | - | - | - | 0 | 0 | 0 | 0 | - | - | - | - | - | - | 0 | - | - | 0% | 0% | [5 empty] | 0
40 | 0 | - | - | - | - | - | - | 0 | - | - | - | - | - | 0 | 0 | 0 | 0 | - | - | - | - | - | - | 0 | - | - | 0% | 0% | [5 empty] | 0
41 | 0 | - | - | - | - | - | - | 0 | - | - | - | - | - | 0 | 0 | 0 | 0 | - | - | - | - | - | - | 0 | - | - | 0% | 0% | [5 empty] | 0
42 | 0 | - | - | - | - | - | - | 0 | - | - | - | - | - | 0 | 0 | 0 | 0 | - | - | - | - | - | - | 0 | - | - | 0% | 0% | [5 empty] | 0
43 | 0 | - | - | - | - | - | - | 0 | - | - | - | - | - | 0 | 0 | 0 | 0 | - | - | - | - | - | - | 0 | - | - | 0% | 0% | [5 empty] | 0
44 | 0 | - | - | - | - | - | - | 0 | - | - | - | - | - | 0 | 0 | 0 | 0 | - | - | - | - | - | - | 0 | - | - | 0% | 0% | [5 empty] | 0
45 | 0 | - | - | - | - | - | - | 0 | - | - | - | - | - | 0 | 0 | 0 | 0 | - | - | - | - | - | - | 0 | - | - | 0% | 0% | [5 empty] | 0
46 | 0 | - | - | - | - | - | - | 0 | - | - | - | - | - | 0 | 0 | 0 | 0 | - | - | - | - | - | - | 0 | - | - | 0% | 0% | [5 empty] | 0
47 | 0 | - | - | - | - | - | - | 0 | - | - | - | - | - | 0 | 0 | 0 | 0 | - | - | - | - | - | - | 0 | - | - | 0% | 0% | [5 empty] | 0
48 | 0 | - | - | - | - | - | - | 0 | - | - | - | - | - | 0 | 0 | 0 | 0 | - | - | - | - | - | - | 0 | - | - | 0% | 0% | [5 empty] | 0
49 | 0 | - | - | - | - | - | - | 0 | - | - | - | - | - | 0 | 0 | 0 | 0 | - | - | - | - | - | - | 0 | - | - | 0% | 0% | [5 empty] | 0
50 | 0 | - | - | - | - | - | - | 0 | - | - | - | - | - | 0 | 0 | 0 | 0 | - | - | - | - | - | - | 0 | - | - | 0% | 0% | [5 empty] | 0
51 | 0 | - | - | - | - | - | - | 0 | - | - | - | - | - | 0 | 0 | 0 | 0 | - | - | - | - | - | - | 0 | - | - | 0% | 0% | [5 empty] | 0
52 | 0 | - | - | - | - | - | - | 0 | - | - | - | - | - | 0 | 0 | 0 | 0 | - | - | - | - | - | - | 0 | - | - | 0% | 0% | [5 empty] | 0
53 | 0 | - | - | - | - | - | - | 0 | - | - | - | - | - | 0 | 0 | 0 | 0 | - | - | - | - | - | - | 0 | - | - | 0% | 0% | [5 empty] | 0
54 | 0 | - | - | - | - | - | - | 0 | - | - | - | - | - | 0 | 0 | 0 | 0 | - | - | - | - | - | - | 0 | - | - | 0% | 0% | [5 empty] | 0
55 | 0 | - | - | - | - | - | - | 0 | - | - | - | - | - | 0 | 0 | 0 | 0 | - | - | - | - | - | - | 0 | - | - | 0% | 0% | [5 empty] | 0
56 | 0 | - | - | - | - | - | - | 0 | - | - | - | - | - | 0 | 0 | 0 | 0 | - | - | - | - | - | - | 0 | - | - | 0% | 0% | [5 empty] | 0
57 | 0 | - | - | - | - | - | - | 0 | - | - | - | - | - | 0 | 0 | 0 | 0 | - | - | - | - | - | - | 0 | - | - | 0% | 0% | [5 empty] | 0
58 | 0 | - | - | - | - | - | - | 0 | - | - | - | - | - | 0 | 0 | 0 | 0 | - | - | - | - | - | - | 0 | - | - | 0% | 0% | [5 empty] | 0
59 | 0 | - | - | - | - | - | - | 0 | - | - | - | - | - | 0 | 0 | 0 | 0 | - | - | - | - | - | - | 0 | - | - | 0% | 0% | [5 empty] | 0
1
| TOTAL | [9 empty] | - |  |  | 0 | 0 | 0 | 0 |  |  |  | 0 | [12 empty] | 1
1
|  | POSTES |  |  |  | ARMADOS | [11 empty] | AMORTIGUADORES | [5 empty] | SUBESTACIONES | [9 empty] | 1
|  | CAC 12/200 | 0 |  |  | PS1-0 | 1 |  |  | PSEC-0PA | 0 | [6 empty] | 0 | [5 empty] | 5kVA-1ø-13,2kV |  |  | 1 | [6 empty] | 1
|  | CAC 12/300 | 0 |  |  | PA1-0 | 0 |  |  | DS-0C | 0 | [12 empty] | 10kVA-1ø-13,2kV |  |  | 0 | [6 empty] | 1
|  | CAC 13/300 | 0 |  |  | PA2-0 | 0 |  |  | DS-0M | 0 | [6 empty] | RETENIDAS | [5 empty] | 5kVA-2ø-22,9kV |  |  | 0 | [6 empty] | 1
|  | CAC 13/400 | 0 |  |  | PA3-0 | 0 |  |  | TSVE-1 | 0 | [6 empty] | RI | 0 |  | 0 |  |  | 10kVA-2ø-13,8kV |  |  | 0 | [6 empty] | 1
|  | PRFV 12/200 | 0 |  |  | PR3-0 | 0 |  |  | PSVE-1 | 0 | [6 empty] | RV | 0 |  | 0 |  |  | 5kVA-2ø-13,8kV |  |  | 0 | [6 empty] | 1
|  | PRFV 12/200 | 0 |  |  | TS-0 | 0 |  |  | PA1VE-1 | 0 | [6 empty] | RYI | 0 |  | 0 |  |  | 37.5kVA-2ø-13,8kV |  |  | 0 | [6 empty] | 1
[6 empty] | PTV-0 | 0 |  |  | SMM-1P | 0 | [6 empty] | RYV | 0 |  | 0 | [12 empty] | 1
[6 empty] | DT-0 | 0 |  |  | SMM-2P | 1 | [22 empty] | 1
[6 empty] | DS-0 | 1 | [10 empty] | CONDUCTORES (km) |  | TOTAL | [13 empty] | 1
[6 empty] | PSEC-0P | 0 | [10 empty] | 35 mm² AAAC |  | 0.02362 | [13 empty] | 1
[18 empty] | 50 mm² AAAC |  | 0 | [13 empty] | 1
[18 empty] | 70 mm² AAAC |  | 0 | [13 empty] | 1
1

## P_16
| CONTRATISTA: |  |  |  |  | PROYECTO: | [11 empty] | 16 | RP-16 |  | PROPIETARIO:
| CONSORCIO PACIFICO |  |  |  |  | “AMPLIACIÓN DEL SERVICIO DE ENERGÍA ELÉCTRICA EN LA PROVINCIA DEL SANTA Y EN EL DISTRITO DE PAMPAROMAS – DEPARTAMENTO DE ANCASH” | [14 empty] | MINISTERIO DE ENERGIA Y MINAS
[6 empty] | PLANILLA DE ESTRUCTURAS DE REDES PRIMARIAS | [14 empty] | DIRECCION GENERAL DE ELECTRIFICACION RURAL
SUPERVISION:
| CONSORCIO SERRANO III CONSULTOR DE OBRA |  |  |  |  | LOCALIDAD | NUEVO VALLE LA CARBONERA | [13 empty] | FECHA: | 2024-10-19 | PROVINCIA: |  | SANTA |  | DISTRITO: |  | NUEVO CHIMBOTE
| N° Estructura | ARMADO |  |  | SUEBSTACION |  |  | POSTE |  |  | CONDUCTOR |  |  | RETENIDAS |  |  |  | PAT | Cimentación | Accesibilidad | Amortiguadores | COORDENADAS WGS-84 |  | Área | Sistema Kv | Veredas | TIPOS DE TERRENO |  | Observaciones | TIPOS DE TERRENO |  | TIPOS DE TERRENO
|  | Principal | Auxiliar | Fusible | Numero | Nomenclatura | Kva | Cantidad | Tipo | Longitud / Carga | Vano Atrás | Sección | Nº de | RI-A | RV-A | RYI-A | RYV-A | TIPO | [8 empty] | Postes |  |  | RETENIDAS |  | PUESTA A TIERRA
[11 empty] | m | mm² | Fases | [u] | [u] | [u] | [u] |  |  |  |  | ESTE | NORTE |  |  |  | Terreno Tipo I (%) | Terreno Tipo II (%) |  | Terreno Tipo I (%) | Terreno Tipo II (%) | Terreno Tipo I (%) | Terreno Tipo II (%)
| 5 | 6 | 7 | 48 | 4 | 16 |  | 15 | 53 | 54 | 12 | 11 | 13 | 27 | 28 | 37 | 38 | 10 | 41 | 47 | 49 | 19 | 20 | 50 | 51 | 52 | 39 | 40 |  | 42 | 43 | 44 | 45
32 | 0 | EC | - | - | - | - | - | 0 | - | - | 0 | 35 mm² AAAC | 2 | 0 | 0 | 0 | 0 | - | - | SI | 0 | - | - | 2 | - | NO | 0% | 0% |  | 0% | 0% | 0% | 0% | 1
33 | 1 | TSVE-2 | - | - | - | - | - | 1 | CAC | 13/400 | 10 | 35 mm² AAAC | 2 | 0 | 0 | 1 | 0 | PAT-1C | CI-A | SI | 0 | 783434.99 | 8992271.00 | 2 | - | NO | 100% | 0% |  | 100% | 0% | 100% | 0% | 1
34 | 2 | TSVE-2 | - | - | - | - | - | 1 | CAC | 13/400 | 88 | 35 mm² AAAC | 2 | 0 | 0 | 1 | 0 | PAT-1C | CI-A | SI | 0 | 783378.85 | 8992337.92 | 2 | - | NO | 100% | 0% |  | 100% | 0% | 100% | 0% | 1
35 | 3 | PSVE-2 | SBM-2V | 3A-K | 01 | 37.5kVA-2ø-13,8kV | 37.5 | 1 | CAC | 13/400 | 26.8 | 35 mm² AAAC | 2 | 0 | 0 | 0 | 0 | PAT-3 | CI-A | SI | 0 | 783361.96 | 8992338.69 | 2 | 13,8kV | NO | 100% | 0% |  | 0% | 0% | 100% | 0% | 1
36 | 0 | - | - | - | - | - | - | 0 | - | - | - | - | - | 0 | 0 | 0 | 0 | - | - | - | - | - | - | 0 | - | - | 0% | 0% | [5 empty] | 0
37 | 0 | - | - | - | - | - | - | 0 | - | - | - | - | - | 0 | 0 | 0 | 0 | - | - | - | - | - | - | 0 | - | - | 0% | 0% | [5 empty] | 0
38 | 0 | - | - | - | - | - | - | 0 | - | - | - | - | - | 0 | 0 | 0 | 0 | - | - | - | - | - | - | 0 | - | - | 0% | 0% | [5 empty] | 0
39 | 0 | - | - | - | - | - | - | 0 | - | - | - | - | - | 0 | 0 | 0 | 0 | - | - | - | - | - | - | 0 | - | - | 0% | 0% | [5 empty] | 0
40 | 0 | - | - | - | - | - | - | 0 | - | - | - | - | - | 0 | 0 | 0 | 0 | - | - | - | - | - | - | 0 | - | - | 0% | 0% | [5 empty] | 0
41 | 0 | - | - | - | - | - | - | 0 | - | - | - | - | - | 0 | 0 | 0 | 0 | - | - | - | - | - | - | 0 | - | - | 0% | 0% | [5 empty] | 0
42 | 0 | - | - | - | - | - | - | 0 | - | - | - | - | - | 0 | 0 | 0 | 0 | - | - | - | - | - | - | 0 | - | - | 0% | 0% | [5 empty] | 0
43 | 0 | - | - | - | - | - | - | 0 | - | - | - | - | - | 0 | 0 | 0 | 0 | - | - | - | - | - | - | 0 | - | - | 0% | 0% | [5 empty] | 0
44 | 0 | - | - | - | - | - | - | 0 | - | - | - | - | - | 0 | 0 | 0 | 0 | - | - | - | - | - | - | 0 | - | - | 0% | 0% | [5 empty] | 0
45 | 0 | - | - | - | - | - | - | 0 | - | - | - | - | - | 0 | 0 | 0 | 0 | - | - | - | - | - | - | 0 | - | - | 0% | 0% | [5 empty] | 0
46 | 0 | - | - | - | - | - | - | 0 | - | - | - | - | - | 0 | 0 | 0 | 0 | - | - | - | - | - | - | 0 | - | - | 0% | 0% | [5 empty] | 0
47 | 0 | - | - | - | - | - | - | 0 | - | - | - | - | - | 0 | 0 | 0 | 0 | - | - | - | - | - | - | 0 | - | - | 0% | 0% | [5 empty] | 0
48 | 0 | - | - | - | - | - | - | 0 | - | - | - | - | - | 0 | 0 | 0 | 0 | - | - | - | - | - | - | 0 | - | - | 0% | 0% | [5 empty] | 0
49 | 0 | - | - | - | - | - | - | 0 | - | - | - | - | - | 0 | 0 | 0 | 0 | - | - | - | - | - | - | 0 | - | - | 0% | 0% | [5 empty] | 0
50 | 0 | - | - | - | - | - | - | 0 | - | - | - | - | - | 0 | 0 | 0 | 0 | - | - | - | - | - | - | 0 | - | - | 0% | 0% | [5 empty] | 0
51 | 0 | - | - | - | - | - | - | 0 | - | - | - | - | - | 0 | 0 | 0 | 0 | - | - | - | - | - | - | 0 | - | - | 0% | 0% | [5 empty] | 0
52 | 0 | - | - | - | - | - | - | 0 | - | - | - | - | - | 0 | 0 | 0 | 0 | - | - | - | - | - | - | 0 | - | - | 0% | 0% | [5 empty] | 0
53 | 0 | - | - | - | - | - | - | 0 | - | - | - | - | - | 0 | 0 | 0 | 0 | - | - | - | - | - | - | 0 | - | - | 0% | 0% | [5 empty] | 0
54 | 0 | - | - | - | - | - | - | 0 | - | - | - | - | - | 0 | 0 | 0 | 0 | - | - | - | - | - | - | 0 | - | - | 0% | 0% | [5 empty] | 0
55 | 0 | - | - | - | - | - | - | 0 | - | - | - | - | - | 0 | 0 | 0 | 0 | - | - | - | - | - | - | 0 | - | - | 0% | 0% | [5 empty] | 0
56 | 0 | - | - | - | - | - | - | 0 | - | - | - | - | - | 0 | 0 | 0 | 0 | - | - | - | - | - | - | 0 | - | - | 0% | 0% | [5 empty] | 0
57 | 0 | - | - | - | - | - | - | 0 | - | - | - | - | - | 0 | 0 | 0 | 0 | - | - | - | - | - | - | 0 | - | - | 0% | 0% | [5 empty] | 0
58 | 0 | - | - | - | - | - | - | 0 | - | - | - | - | - | 0 | 0 | 0 | 0 | - | - | - | - | - | - | 0 | - | - | 0% | 0% | [5 empty] | 0
59 | 0 | - | - | - | - | - | - | 0 | - | - | - | - | - | 0 | 0 | 0 | 0 | - | - | - | - | - | - | 0 | - | - | 0% | 0% | [5 empty] | 0
60 | 0 | - | - | - | - | - | - | 0 | - | - | - | - | - | 0 | 0 | 0 | 0 | - | - | - | - | - | - | 0 | - | - | 0% | 0% | [5 empty] | 0
61 | 0 | - | - | - | - | - | - | 0 | - | - | - | - | - | 0 | 0 | 0 | 0 | - | - | - | - | - | - | 0 | - | - | 0% | 0% | [5 empty] | 0
1
| TOTAL | [9 empty] | - |  |  | 0 | 0 | 2 | 0 |  |  |  | 0 | [12 empty] | 1
1
|  | POSTES |  |  |  | ARMADOS | [11 empty] | AMORTIGUADORES | [5 empty] | SUBESTACIONES | [9 empty] | 1
|  | CAC 12/200 | 0 |  |  | PS1-0 | 0 |  |  | PSEC-0PA | 0 | [6 empty] | 0 | [5 empty] | 5kVA-1ø-13,2kV |  |  | 0 | [6 empty] | 1
|  | CAC 12/300 | 0 |  |  | PA1-0 | 0 |  |  | DS-0C | 0 | [12 empty] | 10kVA-1ø-13,2kV |  |  | 0 | [6 empty] | 1
|  | CAC 13/300 | 0 |  |  | PA2-0 | 0 |  |  | DS-0M | 0 | [6 empty] | RETENIDAS | [5 empty] | 5kVA-2ø-22,9kV |  |  | 0 | [6 empty] | 1
|  | CAC 13/400 | 3 |  |  | PA3-0 | 0 |  |  | TSVE-1 | 0 | [6 empty] | RI | 0 |  | 0 |  |  | 10kVA-2ø-13,8kV |  |  | 0 | [6 empty] | 1
|  | PRFV 12/200 | 0 |  |  | PR3-0 | 0 |  |  | PSVE-1 | 0 | [6 empty] | RV | 0 |  | 0 |  |  | 5kVA-2ø-13,8kV |  |  | 0 | [6 empty] | 1
|  | PRFV 12/200 | 0 |  |  | TS-0 | 0 |  |  | PA1VE-1 | 0 | [6 empty] | RYI | 2 |  | 0 |  |  | 37.5kVA-2ø-13,8kV |  |  | 1 | [6 empty] | 1
[6 empty] | PTV-0 | 0 |  |  | SMM-1P | 0 | [6 empty] | RYV | 0 |  | 0 | [12 empty] | 1
[6 empty] | DT-0 | 0 |  |  | SMM-2P | 0 | [22 empty] | 1
[6 empty] | DS-0 | 0 | [10 empty] | CONDUCTORES (km) |  | TOTAL | [13 empty] | 1
[6 empty] | PSEC-0P | 0 | [10 empty] | 35 mm² AAAC |  | 0.2496 | [13 empty] | 1
[18 empty] | 50 mm² AAAC |  | 0 | [13 empty] | 1
[18 empty] | 70 mm² AAAC |  | 0 | [13 empty] | 1
1

## P_17
| CONTRATISTA: |  |  |  |  | PROYECTO: | [11 empty] | 17 | RP-17 |  | PROPIETARIO:
| CONSORCIO PACIFICO |  |  |  |  | “AMPLIACIÓN DEL SERVICIO DE ENERGÍA ELÉCTRICA EN LA PROVINCIA DEL SANTA Y EN EL DISTRITO DE PAMPAROMAS – DEPARTAMENTO DE ANCASH” | [14 empty] | MINISTERIO DE ENERGIA Y MINAS
[6 empty] | PLANILLA DE ESTRUCTURAS DE REDES PRIMARIAS | [14 empty] | DIRECCION GENERAL DE ELECTRIFICACION RURAL
SUPERVISION:
| CONSORCIO SERRANO III CONSULTOR DE OBRA |  |  |  |  | LOCALIDAD | C.P. CESAR VALLEJO | [13 empty] | FECHA: | 2024-10-19 | PROVINCIA: |  | SANTA |  | DISTRITO: |  | NUEVO CHIMBOTE
| N° Estructura | ARMADO |  |  | SUEBSTACION |  |  | POSTE |  |  | CONDUCTOR |  |  | RETENIDAS |  |  |  | PAT | Cimentación | Accesibilidad | Amortiguadores | COORDENADAS WGS-84 |  | Área | Sistema Kv | Veredas | TIPOS DE TERRENO |  | Observaciones | TIPOS DE TERRENO |  | TIPOS DE TERRENO
|  | Principal | Auxiliar | Fusible | Numero | Nomenclatura | Kva | Cantidad | Tipo | Longitud / Carga | Vano Atrás | Sección | Nº de | RI-A | RV-A | RYI-A | RYV-A | TIPO | [8 empty] | Postes |  |  | RETENIDAS |  | PUESTA A TIERRA
[11 empty] | m | mm² | Fases | [u] | [u] | [u] | [u] |  |  |  |  | ESTE | NORTE |  |  |  | Terreno Tipo I (%) | Terreno Tipo II (%) |  | Terreno Tipo I (%) | Terreno Tipo II (%) | Terreno Tipo I (%) | Terreno Tipo II (%)
| 5 | 6 | 7 | 48 | 4 | 16 |  | 15 | 53 | 54 | 12 | 11 | 13 | 27 | 28 | 37 | 38 | 10 | 41 | 47 | 49 | 19 | 20 | 50 | 51 | 52 | 39 | 40 |  | 42 | 43 | 44 | 45
36 | 0 | - | DS-2 | - | - | - | - | 0 | - | - | 0 | 35 mm² AAAC | 2 | 0 | 0 | 0 | 0 | - | - | SI | 0 | 783661.69 | 8995683.85 | 2 | - | NO | 0% | 0% |  | 0% | 0% | 0% | 0% | 1
37 | 1 | PSVE-2 | - | - | - | - | - | 1 | CAC | 13/400 | 24.7 | 35 mm² AAAC | 2 | 1 | 0 | 0 | 0 | PAT-1C | CI-A | SI | 0 | 783685.86 | 8995687.97 | 2 | - | NO | 100% | 0% |  | 0% | 100% | 100% | 0% | 1
38 | 2 | PSVE-2 | SBM-2V | 3A-K | 01 | 37.5kVA-2ø-13,8kV | 37.5 | 1 | CAC | 13/400 | 37.3 | 35 mm² AAAC | 2 | 0 | 0 | 0 | 0 | PAT-3 | CI-A | SI | 0 | 783714.59 | 8995711.597 | 2 | 13,8kV | NO | 100% | 0% |  | 0% | 0% | 100% | 0% | 1
39 | 0 | - | - | - | - | - | - | 0 | - | - | - | - | - | 0 | 0 | 0 | 0 | - | - | - | - | - | - | 0 | - | - | 0% | 0% |  | 0% | 0% | 0% | 0% | 0
40 | 0 | - | - | - | - | - | - | 0 | - | - | - | - | - | 0 | 0 | 0 | 0 | - | - | - | - | - | - | 0 | - | - | 0% | 0% | [5 empty] | 0
41 | 0 | - | - | - | - | - | - | 0 | - | - | - | - | - | 0 | 0 | 0 | 0 | - | - | - | - | - | - | 0 | - | - | 0% | 0% | [5 empty] | 0
42 | 0 | - | - | - | - | - | - | 0 | - | - | - | - | - | 0 | 0 | 0 | 0 | - | - | - | - | - | - | 0 | - | - | 0% | 0% | [5 empty] | 0
43 | 0 | - | - | - | - | - | - | 0 | - | - | - | - | - | 0 | 0 | 0 | 0 | - | - | - | - | - | - | 0 | - | - | 0% | 0% | [5 empty] | 0
44 | 0 | - | - | - | - | - | - | 0 | - | - | - | - | - | 0 | 0 | 0 | 0 | - | - | - | - | - | - | 0 | - | - | 0% | 0% | [5 empty] | 0
45 | 0 | - | - | - | - | - | - | 0 | - | - | - | - | - | 0 | 0 | 0 | 0 | - | - | - | - | - | - | 0 | - | - | 0% | 0% | [5 empty] | 0
46 | 0 | - | - | - | - | - | - | 0 | - | - | - | - | - | 0 | 0 | 0 | 0 | - | - | - | - | - | - | 0 | - | - | 0% | 0% | [5 empty] | 0
47 | 0 | - | - | - | - | - | - | 0 | - | - | - | - | - | 0 | 0 | 0 | 0 | - | - | - | - | - | - | 0 | - | - | 0% | 0% | [5 empty] | 0
48 | 0 | - | - | - | - | - | - | 0 | - | - | - | - | - | 0 | 0 | 0 | 0 | - | - | - | - | - | - | 0 | - | - | 0% | 0% | [5 empty] | 0
49 | 0 | - | - | - | - | - | - | 0 | - | - | - | - | - | 0 | 0 | 0 | 0 | - | - | - | - | - | - | 0 | - | - | 0% | 0% | [5 empty] | 0
50 | 0 | - | - | - | - | - | - | 0 | - | - | - | - | - | 0 | 0 | 0 | 0 | - | - | - | - | - | - | 0 | - | - | 0% | 0% | [5 empty] | 0
51 | 0 | - | - | - | - | - | - | 0 | - | - | - | - | - | 0 | 0 | 0 | 0 | - | - | - | - | - | - | 0 | - | - | 0% | 0% | [5 empty] | 0
52 | 0 | - | - | - | - | - | - | 0 | - | - | - | - | - | 0 | 0 | 0 | 0 | - | - | - | - | - | - | 0 | - | - | 0% | 0% | [5 empty] | 0
53 | 0 | - | - | - | - | - | - | 0 | - | - | - | - | - | 0 | 0 | 0 | 0 | - | - | - | - | - | - | 0 | - | - | 0% | 0% | [5 empty] | 0
54 | 0 | - | - | - | - | - | - | 0 | - | - | - | - | - | 0 | 0 | 0 | 0 | - | - | - | - | - | - | 0 | - | - | 0% | 0% | [5 empty] | 0
55 | 0 | - | - | - | - | - | - | 0 | - | - | - | - | - | 0 | 0 | 0 | 0 | - | - | - | - | - | - | 0 | - | - | 0% | 0% | [5 empty] | 0
56 | 0 | - | - | - | - | - | - | 0 | - | - | - | - | - | 0 | 0 | 0 | 0 | - | - | - | - | - | - | 0 | - | - | 0% | 0% | [5 empty] | 0
57 | 0 | - | - | - | - | - | - | 0 | - | - | - | - | - | 0 | 0 | 0 | 0 | - | - | - | - | - | - | 0 | - | - | 0% | 0% | [5 empty] | 0
58 | 0 | - | - | - | - | - | - | 0 | - | - | - | - | - | 0 | 0 | 0 | 0 | - | - | - | - | - | - | 0 | - | - | 0% | 0% | [5 empty] | 0
59 | 0 | - | - | - | - | - | - | 0 | - | - | - | - | - | 0 | 0 | 0 | 0 | - | - | - | - | - | - | 0 | - | - | 0% | 0% | [5 empty] | 0
60 | 0 | - | - | - | - | - | - | 0 | - | - | - | - | - | 0 | 0 | 0 | 0 | - | - | - | - | - | - | 0 | - | - | 0% | 0% | [5 empty] | 0
61 | 0 | - | - | - | - | - | - | 0 | - | - | - | - | - | 0 | 0 | 0 | 0 | - | - | - | - | - | - | 0 | - | - | 0% | 0% | [5 empty] | 0
62 | 0 | - | - | - | - | - | - | 0 | - | - | - | - | - | 0 | 0 | 0 | 0 | - | - | - | - | - | - | 0 | - | - | 0% | 0% | [5 empty] | 0
63 | 0 | - | - | - | - | - | - | 0 | - | - | - | - | - | 0 | 0 | 0 | 0 | - | - | - | - | - | - | 0 | - | - | 0% | 0% | [5 empty] | 0
64 | 0 | - | - | - | - | - | - | 0 | - | - | - | - | - | 0 | 0 | 0 | 0 | - | - | - | - | - | - | 0 | - | - | 0% | 0% | [5 empty] | 0
65 | 0 | - | - | - | - | - | - | 0 | - | - | - | - | - | 0 | 0 | 0 | 0 | - | - | - | - | - | - | 0 | - | - | 0% | 0% | [5 empty] | 0
1
| TOTAL | [9 empty] | - |  |  | 1 | 0 | 0 | 0 |  |  |  | 0 | [12 empty] | 1
1
|  | POSTES |  |  |  | ARMADOS | [11 empty] | AMORTIGUADORES | [5 empty] | SUBESTACIONES | [9 empty] | 1
|  | CAC 12/200 | 0 |  |  | PS1-0 | 0 |  |  | PSEC-0PA | 0 | [6 empty] | 0 | [5 empty] | 5kVA-1ø-13,2kV |  |  | 0 | [6 empty] | 1
|  | CAC 12/300 | 0 |  |  | PA1-0 | 0 |  |  | DS-0C | 0 | [12 empty] | 10kVA-1ø-13,2kV |  |  | 0 | [6 empty] | 1
|  | CAC 13/300 | 0 |  |  | PA2-0 | 0 |  |  | DS-0M | 0 | [6 empty] | RETENIDAS | [5 empty] | 5kVA-2ø-22,9kV |  |  | 0 | [6 empty] | 1
|  | CAC 13/400 | 2 |  |  | PA3-0 | 0 |  |  | TSVE-1 | 0 | [6 empty] | RI | 1 |  | 0 |  |  | 10kVA-2ø-13,8kV |  |  | 0 | [6 empty] | 1
|  | PRFV 12/200 | 0 |  |  | PR3-0 | 0 |  |  | PSVE-1 | 0 | [6 empty] | RV | 0 |  | 0 |  |  | 5kVA-2ø-13,8kV |  |  | 0 | [6 empty] | 1
|  | PRFV 12/200 | 0 |  |  | TS-0 | 0 |  |  | PA1VE-1 | 0 | [6 empty] | RYI | 0 |  | 0 |  |  | 25kVA-2ø-13,8kV |  |  | 0 | [6 empty] | 1
[6 empty] | PTV-0 | 0 |  |  | SMM-1P | 0 | [6 empty] | RYV | 0 |  | 0 |  |  | 37.5kVA-2ø-13,8kV |  |  | 1 | [6 empty] | 1
[6 empty] | DT-0 | 0 |  |  | SMM-2P | 0 | [22 empty] | 1
[6 empty] | DS-0 | 0 | [10 empty] | CONDUCTORES (km) |  | TOTAL | [13 empty] | 1
[6 empty] | PSEC-0P | 0 | [10 empty] | 35 mm² AAAC |  | 0.124 | [13 empty] | 1
[18 empty] | 50 mm² AAAC |  | 0 | [13 empty] | 1
[18 empty] | 70 mm² AAAC |  | 0 | [13 empty] | 1
1

## P_18
| CONTRATISTA: |  |  |  |  | PROYECTO: | [11 empty] | 18 | RP-18 |  | PROPIETARIO:
| CONSORCIO PACIFICO |  |  |  |  | “AMPLIACIÓN DEL SERVICIO DE ENERGÍA ELÉCTRICA EN LA PROVINCIA DEL SANTA Y EN EL DISTRITO DE PAMPAROMAS – DEPARTAMENTO DE ANCASH” | [14 empty] | MINISTERIO DE ENERGIA Y MINAS
[6 empty] | PLANILLA DE ESTRUCTURAS DE REDES PRIMARIAS | [14 empty] | DIRECCION GENERAL DE ELECTRIFICACION RURAL
SUPERVISION:
| CONSORCIO SERRANO III CONSULTOR DE OBRA |  |  |  |  | LOCALIDAD | MEDANO NEGRO | [13 empty] | FECHA: | 2024-10-19 | PROVINCIA: |  | SANTA |  | DISTRITO: |  | NUEVO CHIMBOTE
| N° Estructura | ARMADO |  |  | SUEBSTACION |  |  | POSTE |  |  | CONDUCTOR |  |  | RETENIDAS |  |  |  | PAT | Cimentación | Accesibilidad | Amortiguadores | COORDENADAS WGS-84 |  | Área | Sistema Kv | Veredas | TIPOS DE TERRENO |  | Observaciones | TIPOS DE TERRENO |  | TIPOS DE TERRENO
|  | Principal | Auxiliar | Fusible | Numero | Nomenclatura | Kva | Cantidad | Tipo | Longitud / Carga | Vano Atrás | Sección | Nº de | RI-A | RV-A | RYI-A | RYV-A | TIPO | [8 empty] | Postes |  |  | RETENIDAS |  | PUESTA A TIERRA
[11 empty] | m | mm² | Fases | [u] | [u] | [u] | [u] |  |  |  |  | ESTE | NORTE |  |  |  | Terreno Tipo I (%) | Terreno Tipo II (%) |  | Terreno Tipo I (%) | Terreno Tipo II (%) | Terreno Tipo I (%) | Terreno Tipo II (%)
| 5 | 6 | 7 | 48 | 4 | 16 |  | 15 | 53 | 54 | 12 | 11 | 13 | 27 | 28 | 37 | 38 | 10 | 41 | 47 | 49 | 19 | 20 | 50 | 51 | 52 | 39 | 40 |  | 42 | 43 | 44 | 45
39 | 0 | - | DS-2 | - | - | - | - | 0 | - | - | 0 | 35 mm² AAAC | 2 | 0 | 0 | 0 | 0 | - | - | SI | 0 | 781776.01 | 8989746.77 | 2 | - | NO | 0% | 0% |  | 0% | 0% | 0% | 0% | 1
40 | 1 | TSVE-2 | - | - | - | - | - | 1 | CAC | 13/400 | 15.6 | 35 mm² AAAC | 2 | 0 | 0 | 1 | 0 | PAT-1C | CI-A | SI | 0 | 781767.55 | 8989759.82 | 2 | - | NO | 100% | 0% |  | 100% | 0% | 100% | 0% | 1
41 | 2 | PSVE-2 | - | - | - | - | - | 1 | CAC | 13/300 | 81.7 | 35 mm² AAAC | 2 | 0 | 0 | 0 | 0 | PAT-1C | CI-A | SI | 0 | 781705.96 | 8989813.47 | 2 | - | NO | 100% | 0% |  | 0% | 0% | 100% | 0% | 1
42 | 3 | PSVE-2 | - | - | - | - | - | 1 | CAC | 13/300 | 83.6 | 35 mm² AAAC | 2 | 0 | 0 | 0 | 0 | PAT-1C | CI-A | SI | 0 | 781644.33 | 8989869.88 | 2 | - | NO | 100% | 0% |  | 0% | 0% | 100% | 0% | 1
43 | 4 | PSVE-2 | - | - | - | - | - | 1 | CAC | 13/300 | 82.1 | 35 mm² AAAC | 2 | 0 | 0 | 0 | 0 | PAT-1C | CI-A | SI | 0 | 781582.65 | 8989923.91 | 2 | - | NO | 100% | 0% |  | 0% | 0% | 100% | 0% | 1
44 | 5 | PSVE-2 | - | - | - | - | - | 1 | CAC | 13/300 | 82 | 35 mm² AAAC | 2 | 0 | 0 | 0 | 0 | PAT-1C | CII-A | SI | 0 | 781522.81 | 8989979.33 | 2 | - | NO | 0% | 100% |  | 0% | 0% | 100% | 0% | 1
45 | 6 | PSVE-2 | - | - | - | - | - | 1 | CAC | 13/300 | 81.5 | 35 mm² AAAC | 2 | 0 | 0 | 0 | 0 | PAT-1C | CI-A | SI | 0 | 781463.03 | 8990034.71 | 2 | - | NO | 100% | 0% |  | 0% | 0% | 100% | 0% | 1
46 | 7 | TSVE-2 | - | - | - | - | - | 1 | CAC | 13/400 | 81.7 | 35 mm² AAAC | 2 | 0 | 0 | 1 | 0 | PAT-1C | CI-A | SI | 0 | 781402.90 | 8990089.95 | 2 | - | NO | 100% | 0% |  | 100% | 0% | 100% | 0% | 1
47 | 8 | TSVE-2 | - | - | - | - | - | 1 | CAC | 13/400 | 17.2 | 35 mm² AAAC | 2 | 0 | 0 | 1 | 0 | PAT-1C | CI-A | SI | 0 | 781385.75 | 8990089.85 | 2 | - | NO | 100% | 0% |  | 100% | 0% | 100% | 0% | 1
48 | 9 | PSVE-2 | - | - | - | - | - | 1 | CAC | 13/300 | 98.7 | 35 mm² AAAC | 2 | 0 | 0 | 0 | 0 | PAT-1C | CI-A | SI | 0 | 781336.38 | 8990004.38 | 2 | - | NO | 100% | 0% |  | 0% | 0% | 100% | 0% | 1
49 | 10 | PSVE-2 | - | - | - | - | - | 1 | CAC | 13/300 | 100.3 | 35 mm² AAAC | 2 | 0 | 0 | 0 | 0 | PAT-1C | CI-A | SI | 0 | 781286.24 | 8989917.53 | 2 | - | NO | 100% | 0% |  | 0% | 0% | 100% | 0% | 1
50 | 11 | PSVE-2 | - | - | - | - | - | 1 | CAC | 13/300 | 89 | 35 mm² AAAC | 2 | 0 | 0 | 0 | 0 | PAT-1C | CI-A | SI | 0 | 781241.81 | 8989840.5 | 2 | - | NO | 100% | 0% |  | 0% | 0% | 100% | 0% | 1
51 | 12 | TSVE-2 | - | - | - | - | - | 1 | CAC | 13/400 | 98.2 | 35 mm² AAAC | 2 | 0 | 0 | 1 | 0 | PAT-1C | CI-A | SI | 0 | 781192.88 | 8989755.35 | 2 | - | NO | 100% | 0% |  | 100% | 0% | 100% | 0% | 1
52 | 13 | PSVE-2 | SBM-2V | 2A-K | 01 | 10kVA-2ø-13,8kV | 10 | 1 | CAC | 13/400 | 29.8 | 35 mm² AAAC | 2 | 0 | 0 | 0 | 0 | PAT-3 | CI-A | SI | 0 | 781177.91 | 8989729.36 | 2 | 13,8kV | NO | 100% | 0% |  | 0% | 0% | 100% | 0% | 1
53 | 0 | - | - | - | - | - | - | 0 | - | - | - | - | - | 0 | 0 | 0 | 0 | - | - | - | - | - | - | 0 | - | - | 0% | 0% | [5 empty] | 0
54 | 0 | - | - | - | - | - | - | 0 | - | - | - | - | - | 0 | 0 | 0 | 0 | - | - | - | - | - | - | 0 | - | - | 0% | 0% | [5 empty] | 0
55 | 0 | - | - | - | - | - | - | 0 | - | - | - | - | - | 0 | 0 | 0 | 0 | - | - | - | - | - | - | 0 | - | - | 0% | 0% | [5 empty] | 0
56 | 0 | - | - | - | - | - | - | 0 | - | - | - | - | - | 0 | 0 | 0 | 0 | - | - | - | - | - | - | 0 | - | - | 0% | 0% | [5 empty] | 0
57 | 0 | - | - | - | - | - | - | 0 | - | - | - | - | - | 0 | 0 | 0 | 0 | - | - | - | - | - | - | 0 | - | - | 0% | 0% | [5 empty] | 0
58 | 0 | - | - | - | - | - | - | 0 | - | - | - | - | - | 0 | 0 | 0 | 0 | - | - | - | - | - | - | 0 | - | - | 0% | 0% | [5 empty] | 0
59 | 0 | - | - | - | - | - | - | 0 | - | - | - | - | - | 0 | 0 | 0 | 0 | - | - | - | - | - | - | 0 | - | - | 0% | 0% | [5 empty] | 0
60 | 0 | - | - | - | - | - | - | 0 | - | - | - | - | - | 0 | 0 | 0 | 0 | - | - | - | - | - | - | 0 | - | - | 0% | 0% | [5 empty] | 0
61 | 0 | - | - | - | - | - | - | 0 | - | - | - | - | - | 0 | 0 | 0 | 0 | - | - | - | - | - | - | 0 | - | - | 0% | 0% | [5 empty] | 0
62 | 0 | - | - | - | - | - | - | 0 | - | - | - | - | - | 0 | 0 | 0 | 0 | - | - | - | - | - | - | 0 | - | - | 0% | 0% | [5 empty] | 0
63 | 0 | - | - | - | - | - | - | 0 | - | - | - | - | - | 0 | 0 | 0 | 0 | - | - | - | - | - | - | 0 | - | - | 0% | 0% | [5 empty] | 0
64 | 0 | - | - | - | - | - | - | 0 | - | - | - | - | - | 0 | 0 | 0 | 0 | - | - | - | - | - | - | 0 | - | - | 0% | 0% | [5 empty] | 0
65 | 0 | - | - | - | - | - | - | 0 | - | - | - | - | - | 0 | 0 | 0 | 0 | - | - | - | - | - | - | 0 | - | - | 0% | 0% | [5 empty] | 0
66 | 0 | - | - | - | - | - | - | 0 | - | - | - | - | - | 0 | 0 | 0 | 0 | - | - | - | - | - | - | 0 | - | - | 0% | 0% | [5 empty] | 0
67 | 0 | - | - | - | - | - | - | 0 | - | - | - | - | - | 0 | 0 | 0 | 0 | - | - | - | - | - | - | 0 | - | - | 0% | 0% | [5 empty] | 0
68 | 0 | - | - | - | - | - | - | 0 | - | - | - | - | - | 0 | 0 | 0 | 0 | - | - | - | - | - | - | 0 | - | - | 0% | 0% | [5 empty] | 0
1
| TOTAL | [9 empty] | - |  |  | 0 | 0 | 4 | 0 |  |  |  | 0 | [12 empty] | 1
1
|  | POSTES |  |  |  | ARMADOS | [11 empty] | AMORTIGUADORES | [5 empty] | SUBESTACIONES | [9 empty] | 1
|  | CAC 12/200 | 0 |  |  | PS1-0 | 0 |  |  | PSEC-0PA | 0 | [6 empty] | 0 | [5 empty] | 5kVA-1ø-13,2kV |  |  | 0 | [6 empty] | 1
|  | CAC 12/300 | 0 |  |  | PA1-0 | 0 |  |  | DS-0C | 0 | [12 empty] | 10kVA-1ø-13,2kV |  |  | 0 | [6 empty] | 1
|  | CAC 13/300 | 8 |  |  | PA2-0 | 0 |  |  | DS-0M | 0 | [6 empty] | RETENIDAS | [5 empty] | 5kVA-2ø-22,9kV |  |  | 0 | [6 empty] | 1
|  | CAC 13/400 | 5 |  |  | PA3-0 | 0 |  |  | TSVE-1 | 0 | [6 empty] | RI | 0 |  | 0 |  |  | 10kVA-2ø-13,8kV |  |  | 1 | [6 empty] | 1
|  | PRFV 12/200 | 0 |  |  | PR3-0 | 0 |  |  | PSVE-1 | 0 | [6 empty] | RV | 0 |  | 0 |  |  | 5kVA-2ø-13,8kV |  |  | 0 | [6 empty] | 1
|  | PRFV 12/200 | 0 |  |  | TS-0 | 0 |  |  | PA1VE-1 | 0 | [6 empty] | RYI | 4 |  | 0 |  |  | 37.5kVA-2ø-13,8kV |  |  | 0 | [6 empty] | 1
[6 empty] | PTV-0 | 0 |  |  | SMM-1P | 0 | [6 empty] | RYV | 0 |  | 0 | [12 empty] | 1
[6 empty] | DT-0 | 0 |  |  | SMM-2P | 0 | [22 empty] | 1
[6 empty] | DS-0 | 0 | [10 empty] | CONDUCTORES (km) |  | TOTAL | [13 empty] | 1
[6 empty] | PSEC-0P | 0 | [10 empty] | 35 mm² AAAC |  | 1.8828 | [13 empty] | 1
[18 empty] | 50 mm² AAAC |  | 0 | [13 empty] | 1
[18 empty] | 70 mm² AAAC |  | 0 | [13 empty] | 1
1

## P_19
| CONTRATISTA: |  |  |  |  | PROYECTO: | [11 empty] | 19 | RP-19 |  | PROPIETARIO:
| CONSORCIO PACIFICO |  |  |  |  | “AMPLIACIÓN DEL SERVICIO DE ENERGÍA ELÉCTRICA EN LA PROVINCIA DEL SANTA Y EN EL DISTRITO DE PAMPAROMAS – DEPARTAMENTO DE ANCASH” | [14 empty] | MINISTERIO DE ENERGIA Y MINAS
[6 empty] | PLANILLA DE ESTRUCTURAS DE REDES PRIMARIAS | [14 empty] | DIRECCION GENERAL DE ELECTRIFICACION RURAL
SUPERVISION:
| CONSORCIO SERRANO III CONSULTOR DE OBRA |  |  |  |  | LOCALIDAD | PAMPA HERMOSA | [13 empty] | FECHA: | 2024-10-19 | PROVINCIA: |  | SANTA |  | DISTRITO: |  | NUEVO CHIMBOTE
| N° Estructura | ARMADO |  |  | SUEBSTACION |  |  | POSTE |  |  | CONDUCTOR |  |  | RETENIDAS |  |  |  | PAT | Cimentación | Accesibilidad | Amortiguadores | COORDENADAS WGS-84 |  | Área | Sistema Kv | Veredas | TIPOS DE TERRENO |  | Observaciones | TIPOS DE TERRENO |  | TIPOS DE TERRENO
|  | Principal | Auxiliar | Fusible | Numero | Nomenclatura | Kva | Cantidad | Tipo | Longitud / Carga | Vano Atrás | Sección | Nº de | RI-A | RV-A | RYI-A | RYV-A | TIPO | [8 empty] | Postes |  |  | RETENIDAS |  | PUESTA A TIERRA
[11 empty] | m | mm² | Fases | [u] | [u] | [u] | [u] |  |  |  |  | ESTE | NORTE |  |  |  | Terreno Tipo I (%) | Terreno Tipo II (%) |  | Terreno Tipo I (%) | Terreno Tipo II (%) | Terreno Tipo I (%) | Terreno Tipo II (%)
| 5 | 6 | 7 | 48 | 4 | 16 |  | 15 | 53 | 54 | 12 | 11 | 13 | 27 | 28 | 37 | 38 | 10 | 41 | 47 | 49 | 19 | 20 | 50 | 51 | 52 | 39 | 40 |  | 42 | 43 | 44 | 45
53 | 0 | - | DS-2 | - | - | - | - | 0 | - | - | 0 | 35 mm² AAAC | 2 | 0 | 0 | 0 | 0 | - | - | SI | 0 | 781055.1575 | 8992054.8899 | 2 | - | NO | 0% | 0% |  | 0% | 0% | 0% | 0% | 1
54 | 1 | PSVE-2 | SBM-2V | 2A-K | 01 | 5kVA-2ø-13,8kV | 5 | 1 | CAC | 13/400 | 25.3 | 35 mm² AAAC | 2 | 0 | 0 | 0 | 0 | PAT-3 | CI-A | SI | 0 | 781042.1093 | 8992033.2834 | 2 | 13,8kV | NO | 100% | 0% |  | 0% | 0% | 100% | 0% | 1
55 | 0 | - | - | - | - | - | - | 0 | - | - | - | - | - | 0 | 0 | 0 | 0 | - | - | - | - | - | - | 0 | - | - | 0% | 0% |  | 0% | 0% | 0% | 0% | 0
56 | 0 | - | - | - | - | - | - | 0 | - | - | - | - | - | 0 | 0 | 0 | 0 | - | - | - | - | - | - | 0 | - | - | 0% | 0% |  | 0% | 0% | 0% | 0% | 0
57 | 0 | - | - | - | - | - | - | 0 | - | - | - | - | - | 0 | 0 | 0 | 0 | - | - | - | - | - | - | 0 | - | - | 0% | 0% | [5 empty] | 0
58 | 0 | - | - | - | - | - | - | 0 | - | - | - | - | - | 0 | 0 | 0 | 0 | - | - | - | - | - | - | 0 | - | - | 0% | 0% | [5 empty] | 0
59 | 0 | - | - | - | - | - | - | 0 | - | - | - | - | - | 0 | 0 | 0 | 0 | - | - | - | - | - | - | 0 | - | - | 0% | 0% | [5 empty] | 0
60 | 0 | - | - | - | - | - | - | 0 | - | - | - | - | - | 0 | 0 | 0 | 0 | - | - | - | - | - | - | 0 | - | - | 0% | 0% | [5 empty] | 0
61 | 0 | - | - | - | - | - | - | 0 | - | - | - | - | - | 0 | 0 | 0 | 0 | - | - | - | - | - | - | 0 | - | - | 0% | 0% | [5 empty] | 0
62 | 0 | - | - | - | - | - | - | 0 | - | - | - | - | - | 0 | 0 | 0 | 0 | - | - | - | - | - | - | 0 | - | - | 0% | 0% | [5 empty] | 0
63 | 0 | - | - | - | - | - | - | 0 | - | - | - | - | - | 0 | 0 | 0 | 0 | - | - | - | - | - | - | 0 | - | - | 0% | 0% | [5 empty] | 0
64 | 0 | - | - | - | - | - | - | 0 | - | - | - | - | - | 0 | 0 | 0 | 0 | - | - | - | - | - | - | 0 | - | - | 0% | 0% | [5 empty] | 0
65 | 0 | - | - | - | - | - | - | 0 | - | - | - | - | - | 0 | 0 | 0 | 0 | - | - | - | - | - | - | 0 | - | - | 0% | 0% | [5 empty] | 0
66 | 0 | - | - | - | - | - | - | 0 | - | - | - | - | - | 0 | 0 | 0 | 0 | - | - | - | - | - | - | 0 | - | - | 0% | 0% | [5 empty] | 0
67 | 0 | - | - | - | - | - | - | 0 | - | - | - | - | - | 0 | 0 | 0 | 0 | - | - | - | - | - | - | 0 | - | - | 0% | 0% | [5 empty] | 0
68 | 0 | - | - | - | - | - | - | 0 | - | - | - | - | - | 0 | 0 | 0 | 0 | - | - | - | - | - | - | 0 | - | - | 0% | 0% | [5 empty] | 0
69 | 0 | - | - | - | - | - | - | 0 | - | - | - | - | - | 0 | 0 | 0 | 0 | - | - | - | - | - | - | 0 | - | - | 0% | 0% | [5 empty] | 0
70 | 0 | - | - | - | - | - | - | 0 | - | - | - | - | - | 0 | 0 | 0 | 0 | - | - | - | - | - | - | 0 | - | - | 0% | 0% | [5 empty] | 0
71 | 0 | - | - | - | - | - | - | 0 | - | - | - | - | - | 0 | 0 | 0 | 0 | - | - | - | - | - | - | 0 | - | - | 0% | 0% | [5 empty] | 0
72 | 0 | - | - | - | - | - | - | 0 | - | - | - | - | - | 0 | 0 | 0 | 0 | - | - | - | - | - | - | 0 | - | - | 0% | 0% | [5 empty] | 0
73 | 0 | - | - | - | - | - | - | 0 | - | - | - | - | - | 0 | 0 | 0 | 0 | - | - | - | - | - | - | 0 | - | - | 0% | 0% | [5 empty] | 0
74 | 0 | - | - | - | - | - | - | 0 | - | - | - | - | - | 0 | 0 | 0 | 0 | - | - | - | - | - | - | 0 | - | - | 0% | 0% | [5 empty] | 0
75 | 0 | - | - | - | - | - | - | 0 | - | - | - | - | - | 0 | 0 | 0 | 0 | - | - | - | - | - | - | 0 | - | - | 0% | 0% | [5 empty] | 0
76 | 0 | - | - | - | - | - | - | 0 | - | - | - | - | - | 0 | 0 | 0 | 0 | - | - | - | - | - | - | 0 | - | - | 0% | 0% | [5 empty] | 0
77 | 0 | - | - | - | - | - | - | 0 | - | - | - | - | - | 0 | 0 | 0 | 0 | - | - | - | - | - | - | 0 | - | - | 0% | 0% | [5 empty] | 0
78 | 0 | - | - | - | - | - | - | 0 | - | - | - | - | - | 0 | 0 | 0 | 0 | - | - | - | - | - | - | 0 | - | - | 0% | 0% | [5 empty] | 0
79 | 0 | - | - | - | - | - | - | 0 | - | - | - | - | - | 0 | 0 | 0 | 0 | - | - | - | - | - | - | 0 | - | - | 0% | 0% | [5 empty] | 0
80 | 0 | - | - | - | - | - | - | 0 | - | - | - | - | - | 0 | 0 | 0 | 0 | - | - | - | - | - | - | 0 | - | - | 0% | 0% | [5 empty] | 0
81 | 0 | - | - | - | - | - | - | 0 | - | - | - | - | - | 0 | 0 | 0 | 0 | - | - | - | - | - | - | 0 | - | - | 0% | 0% | [5 empty] | 0
82 | 0 | - | - | - | - | - | - | 0 | - | - | - | - | - | 0 | 0 | 0 | 0 | - | - | - | - | - | - | 0 | - | - | 0% | 0% | [5 empty] | 0
1
| TOTAL | [9 empty] | - |  |  | 0 | 0 | 0 | 0 |  |  |  | 0 | [12 empty] | 1
1
|  | POSTES |  |  |  | ARMADOS | [11 empty] | AMORTIGUADORES | [5 empty] | SUBESTACIONES | [9 empty] | 1
|  | CAC 12/200 | 0 |  |  | PS1-0 | 0 |  |  | PSEC-0PA | 0 | [6 empty] | 0 | [5 empty] | 5kVA-1ø-13,2kV |  |  | 0 | [6 empty] | 1
|  | CAC 12/300 | 0 |  |  | PA1-0 | 0 |  |  | DS-0C | 0 | [12 empty] | 10kVA-1ø-13,2kV |  |  | 0 | [6 empty] | 1
|  | CAC 13/300 | 0 |  |  | PA2-0 | 0 |  |  | DS-0M | 0 | [6 empty] | RETENIDAS | [5 empty] | 5kVA-2ø-22,9kV |  |  | 0 | [6 empty] | 1
|  | CAC 13/400 | 1 |  |  | PA3-0 | 0 |  |  | TSVE-1 | 0 | [6 empty] | RI | 0 |  | 0 |  |  | 10kVA-2ø-13,8kV |  |  | 0 | [6 empty] | 1
|  | PRFV 12/200 | 0 |  |  | PR3-0 | 0 |  |  | PSVE-1 | 0 | [6 empty] | RV | 0 |  | 0 |  |  | 5kVA-2ø-13,8kV |  |  | 1 | [6 empty] | 1
|  | PRFV 12/200 | 0 |  |  | TS-0 | 0 |  |  | PA1VE-1 | 0 | [6 empty] | RYI | 0 |  | 0 |  |  | 37.5kVA-2ø-13,8kV |  |  | 0 | [6 empty] | 1
[6 empty] | PTV-0 | 0 |  |  | SMM-1P | 0 | [6 empty] | RYV | 0 |  | 0 | [12 empty] | 1
[6 empty] | DT-0 | 0 |  |  | SMM-2P | 0 | [22 empty] | 1
[6 empty] | DS-0 | 0 | [10 empty] | CONDUCTORES (km) |  | TOTAL | [13 empty] | 1
[6 empty] | PSEC-0P | 0 | [10 empty] | 35 mm² AAAC |  | 0.0506 | [13 empty] | 1
[18 empty] | 50 mm² AAAC |  | 0 | [13 empty] | 1
[18 empty] | 70 mm² AAAC |  | 0 | [13 empty] | 1
1

## P_20
| CONTRATISTA: |  |  |  |  | PROYECTO: | [11 empty] | 20 | RP-20 |  | PROPIETARIO:
| CONSORCIO PACIFICO |  |  |  |  | “AMPLIACIÓN DEL SERVICIO DE ENERGÍA ELÉCTRICA EN LA PROVINCIA DEL SANTA Y EN EL DISTRITO DE PAMPAROMAS – DEPARTAMENTO DE ANCASH” | [14 empty] | MINISTERIO DE ENERGIA Y MINAS
[6 empty] | PLANILLA DE ESTRUCTURAS DE REDES PRIMARIAS | [14 empty] | DIRECCION GENERAL DE ELECTRIFICACION RURAL
SUPERVISION:
| CONSORCIO SERRANO III CONSULTOR DE OBRA |  |  |  |  | LOCALIDAD | EL PARAISO NUEVO VALLE LA CARBONERA | [13 empty] | FECHA: | 2024-10-19 | PROVINCIA: |  | SANTA |  | DISTRITO: |  | NUEVO CHIMBOTE
| N° Estructura | ARMADO |  |  | SUEBSTACION |  |  | POSTE |  |  | CONDUCTOR |  |  | RETENIDAS |  |  |  | PAT | Cimentación | Accesibilidad | Amortiguadores | COORDENADAS WGS-84 |  | Área | Sistema Kv | Veredas | TIPOS DE TERRENO |  | Observaciones | TIPOS DE TERRENO |  | TIPOS DE TERRENO
|  | Principal | Auxiliar | Fusible | Numero | Nomenclatura | Kva | Cantidad | Tipo | Longitud / Carga | Vano Atrás | Sección | Nº de | RI-A | RV-A | RYI-A | RYV-A | TIPO | [8 empty] | Postes |  |  | RETENIDAS |  | PUESTA A TIERRA
[11 empty] | m | mm² | Fases | [u] | [u] | [u] | [u] |  |  |  |  | ESTE | NORTE |  |  |  | Terreno Tipo I (%) | Terreno Tipo II (%) |  | Terreno Tipo I (%) | Terreno Tipo II (%) | Terreno Tipo I (%) | Terreno Tipo II (%)
| 5 | 6 | 7 | 48 | 4 | 16 |  | 15 | 53 | 54 | 12 | 11 | 13 | 27 | 28 | 37 | 38 | 10 | 41 | 47 | 49 | 19 | 20 | 50 | 51 | 52 | 39 | 40 |  | 42 | 43 | 44 | 45
55 | 0 | - | DS-2 | - | - | - | - | 0 | - | - | 0 | 35 mm² AAAC | 2 | 0 | 0 | 0 | 0 | - | - | SI | 0 | 783333.21 | 8992198.42 | 2 | - | NO | 0% | 0% |  | 0% | 0% | 0% | 0% | 1
56 | 1 | TSVE-2 | - | - | - | - | - | 1 | CAC | 13/400 | 28.1 | 35 mm² AAAC | 2 | 0 | 0 | 1 | 0 | PAT-1C | CI-A | SI | 0 | 783354.34 | 8992216.78 | 2 | - | NO | 100% | 0% |  | 100% | 0% | 100% | 0% | 1
57 | 2 | PSVE-2 | - | - | - | - | - | 1 | CAC | 13/300 | 80 | 35 mm² AAAC | 2 | 0 | 0 | 0 | 0 | PAT-1C | CI-A | SI | 0 | 783415.92 | 8992267.85 | 2 | - | NO | 100% | 0% |  | 0% | 0% | 100% | 0% | 1
58 | 3 | PSVE-2 | - | - | - | - | - | 1 | CAC | 13/300 | 80 | 35 mm² AAAC | 2 | 0 | 0 | 0 | 0 | PAT-1C | CI-A | SI | 0 | 783477.85 | 8992318.5 | 2 | - | NO | 100% | 0% |  | 0% | 0% | 100% | 0% | 1
59 | 4 | PSVE-2 | - | - | - | - | - | 1 | CAC | 13/300 | 85.3 | 35 mm² AAAC | 2 | 0 | 0 | 0 | 0 | PAT-1C | CII-A | SI | 0 | 783543.08 | 8992373.36 | 2 | - | NO | 0% | 100% |  | 0% | 0% | 100% | 0% | 1
60 | 5 | TSVE-2 | - | - | - | - | - | 1 | CAC | 13/400 | 82.3 | 35 mm² AAAC | 2 | 0 | 0 | 1 | 0 | PAT-1C | CI-A | SI | 0 | 783606.27 | 8992425.79 | 2 | - | NO | 100% | 0% |  | 100% | 0% | 100% | 0% | 1
61 | 6 | PSVE-2 | SBM-2V | 3A-K | 01 | 37.5kVA-2ø-13,8kV | 37.5 | 1 | CAC | 13/400 | 28.3 | 35 mm² AAAC | 2 | 0 | 0 | 0 | 0 | PAT-3 | CI-A | SI | 0 | 783628.00 | 8992443.82 | 2 | 13,8kV | NO | 100% | 0% |  | 0% | 0% | 0% | 100% | 1
62 | 0 | - | - | - | - | - | - | 0 | - | - | - | - | - | 0 | 0 | 0 | 0 | - | - | - | - | - | - | 0 | - | - | 0% | 0% | [5 empty] | 0
63 | 0 | - | - | - | - | - | - | 0 | - | - | - | - | - | 0 | 0 | 0 | 0 | - | - | - | - | - | - | 0 | - | - | 0% | 0% | [5 empty] | 0
64 | 0 | - | - | - | - | - | - | 0 | - | - | - | - | - | 0 | 0 | 0 | 0 | - | - | - | - | - | - | 0 | - | - | 0% | 0% | [5 empty] | 0
65 | 0 | - | - | - | - | - | - | 0 | - | - | - | - | - | 0 | 0 | 0 | 0 | - | - | - | - | - | - | 0 | - | - | 0% | 0% | [5 empty] | 0
66 | 0 | - | - | - | - | - | - | 0 | - | - | - | - | - | 0 | 0 | 0 | 0 | - | - | - | - | - | - | 0 | - | - | 0% | 0% | [5 empty] | 0
67 | 0 | - | - | - | - | - | - | 0 | - | - | - | - | - | 0 | 0 | 0 | 0 | - | - | - | - | - | - | 0 | - | - | 0% | 0% | [5 empty] | 0
68 | 0 | - | - | - | - | - | - | 0 | - | - | - | - | - | 0 | 0 | 0 | 0 | - | - | - | - | - | - | 0 | - | - | 0% | 0% | [5 empty] | 0
69 | 0 | - | - | - | - | - | - | 0 | - | - | - | - | - | 0 | 0 | 0 | 0 | - | - | - | - | - | - | 0 | - | - | 0% | 0% | [5 empty] | 0
70 | 0 | - | - | - | - | - | - | 0 | - | - | - | - | - | 0 | 0 | 0 | 0 | - | - | - | - | - | - | 0 | - | - | 0% | 0% | [5 empty] | 0
71 | 0 | - | - | - | - | - | - | 0 | - | - | - | - | - | 0 | 0 | 0 | 0 | - | - | - | - | - | - | 0 | - | - | 0% | 0% | [5 empty] | 0
72 | 0 | - | - | - | - | - | - | 0 | - | - | - | - | - | 0 | 0 | 0 | 0 | - | - | - | - | - | - | 0 | - | - | 0% | 0% | [5 empty] | 0
73 | 0 | - | - | - | - | - | - | 0 | - | - | - | - | - | 0 | 0 | 0 | 0 | - | - | - | - | - | - | 0 | - | - | 0% | 0% | [5 empty] | 0
74 | 0 | - | - | - | - | - | - | 0 | - | - | - | - | - | 0 | 0 | 0 | 0 | - | - | - | - | - | - | 0 | - | - | 0% | 0% | [5 empty] | 0
75 | 0 | - | - | - | - | - | - | 0 | - | - | - | - | - | 0 | 0 | 0 | 0 | - | - | - | - | - | - | 0 | - | - | 0% | 0% | [5 empty] | 0
76 | 0 | - | - | - | - | - | - | 0 | - | - | - | - | - | 0 | 0 | 0 | 0 | - | - | - | - | - | - | 0 | - | - | 0% | 0% | [5 empty] | 0
77 | 0 | - | - | - | - | - | - | 0 | - | - | - | - | - | 0 | 0 | 0 | 0 | - | - | - | - | - | - | 0 | - | - | 0% | 0% | [5 empty] | 0
78 | 0 | - | - | - | - | - | - | 0 | - | - | - | - | - | 0 | 0 | 0 | 0 | - | - | - | - | - | - | 0 | - | - | 0% | 0% | [5 empty] | 0
79 | 0 | - | - | - | - | - | - | 0 | - | - | - | - | - | 0 | 0 | 0 | 0 | - | - | - | - | - | - | 0 | - | - | 0% | 0% | [5 empty] | 0
80 | 0 | - | - | - | - | - | - | 0 | - | - | - | - | - | 0 | 0 | 0 | 0 | - | - | - | - | - | - | 0 | - | - | 0% | 0% | [5 empty] | 0
81 | 0 | - | - | - | - | - | - | 0 | - | - | - | - | - | 0 | 0 | 0 | 0 | - | - | - | - | - | - | 0 | - | - | 0% | 0% | [5 empty] | 0
82 | 0 | - | - | - | - | - | - | 0 | - | - | - | - | - | 0 | 0 | 0 | 0 | - | - | - | - | - | - | 0 | - | - | 0% | 0% | [5 empty] | 0
83 | 0 | - | - | - | - | - | - | 0 | - | - | - | - | - | 0 | 0 | 0 | 0 | - | - | - | - | - | - | 0 | - | - | 0% | 0% | [5 empty] | 0
84 | 0 | - | - | - | - | - | - | 0 | - | - | - | - | - | 0 | 0 | 0 | 0 | - | - | - | - | - | - | 0 | - | - | 0% | 0% | [5 empty] | 0
1
| TOTAL | [9 empty] | - |  |  | 0 | 0 | 2 | 0 |  |  |  | 0 | [12 empty] | 1
1
|  | POSTES |  |  |  | ARMADOS | [11 empty] | AMORTIGUADORES | [5 empty] | SUBESTACIONES | [9 empty] | 1
|  | CAC 12/200 | 0 |  |  | PS1-0 | 0 |  |  | PSEC-0PA | 0 | [6 empty] | 0 | [5 empty] | 5kVA-1ø-13,2kV |  |  | 0 | [6 empty] | 1
|  | CAC 12/300 | 0 |  |  | PA1-0 | 0 |  |  | DS-0C | 0 | [12 empty] | 10kVA-1ø-13,2kV |  |  | 0 | [6 empty] | 1
|  | CAC 13/300 | 3 |  |  | PA2-0 | 0 |  |  | DS-0M | 0 | [6 empty] | RETENIDAS | [5 empty] | 5kVA-2ø-22,9kV |  |  | 0 | [6 empty] | 1
|  | CAC 13/400 | 3 |  |  | PA3-0 | 0 |  |  | TSVE-1 | 0 | [6 empty] | RI | 0 |  | 0 |  |  | 10kVA-2ø-13,8kV |  |  | 0 | [6 empty] | 1
|  | PRFV 12/200 | 0 |  |  | PR3-0 | 0 |  |  | PSVE-1 | 0 | [6 empty] | RV | 0 |  | 0 |  |  | 5kVA-2ø-13,8kV |  |  | 0 | [6 empty] | 1
|  | PRFV 12/200 | 0 |  |  | TS-0 | 0 |  |  | PA1VE-1 | 0 | [6 empty] | RYI | 2 |  | 0 |  |  | 37.5kVA-2ø-13,8kV |  |  | 1 | [6 empty] | 1
[6 empty] | PTV-0 | 0 |  |  | SMM-1P | 0 | [6 empty] | RYV | 0 |  | 0 | [12 empty] | 1
[6 empty] | DT-0 | 0 |  |  | SMM-2P | 0 | [22 empty] | 1
[6 empty] | DS-0 | 0 | [10 empty] | CONDUCTORES (km) |  | TOTAL | [13 empty] | 1
[6 empty] | PSEC-0P | 0 | [10 empty] | 35 mm² AAAC |  | 0.768 | [13 empty] | 1
[18 empty] | 50 mm² AAAC |  | 0 | [13 empty] | 1
[18 empty] | 70 mm² AAAC |  | 0 | [13 empty] | 1
1