## Resumen Total (hidden)
Resumen General del Valor Referencial (Obra y Estudio)
Proyecto |  | : | “AMPLIACIÓN DEL SERVICIO DE ENERGÍA ELÉCTRICA EN LA PROVINCIA DEL SANTA Y EN EL DISTRITO DE PAMPAROMAS – DEPARTAMENTO DE ANCASH”
Departamento |  | : | ANCASH |  |  | Fecha: | 2022-05-30
Ítem | Descripción |  |  |  | Total Sin I.G.V. (S/) | I.G.V. | Total S/
A |  | COSTO DE OBRA |  |  | #REF! | #REF! | #REF! | 3137339.31 | #REF!
B |  | COSTO DE EXPEDIENTE TÉCNICO |  |  | 200121.88 | 36021.94 | 236143.82
|  | TOTAL |  |  | #REF! | #REF! | #REF!
[6 empty] | 3748314.58 | 3373483.13 | 236143.82
[6 empty] | #REF! | #REF!
Inversiones
|  |  |  | Componentes | US$ sin IGV) | Cantidad
|  |  |  | US$ / km Línea Primaria | #REF! | US$ / km
|  |  |  | US$ / Conexión Línea Primaria | #REF! | US$ / Conexión
|  |  |  | US$ / Conexión Red Primaria (1/) | #REF! | US$ / Conexión
|  |  |  | US$ / Conexión Red Secundaria y Conexiones Domiciliarias | #REF! | US$ / Conexión
|  |  |  | US$ Conexión Total (incluye IGV) | #REF! | US$ / Conexión

## G. GENERALES (hidden)
“AMPLIACIÓN DEL SERVICIO DE ENERGÍA ELÉCTRICA EN LA PROVINCIA DEL SANTA Y EN EL DISTRITO DE PAMPAROMAS – DEPARTAMENTO DE ANCASH”
CALCULO DE LOS GASTOS GENERALES DIRECTOS E INDIRECTOS
| Sección : | LINEAS PRIMARIAS, REDES PRIMARIAS Y REDES SECUNDARIAS
| Departamento : | ANCASH
| Plazo de Obra + Expediente Técnico: | 10 | meses
1.0 | GASTOS GENERALES VARIABLES-GG DIRECTOS |  |  | Estudio Definitivo : | 4 | meses
|  |  |  | Obra : | 6 | meses
1.1 | Personal Profesional Principal
| Descripción | Unidad | Cant. | Particip. | Tiempo | Sueldo | Parcial
|  |  |  | % | (meses) | (S/) | (S/)
| Ingeniero Residente de la Obra | Und. | 1 | 100% | 10 | 7500 | 75000
| Ing. de Seguridad e Higiene Ocupacional | Und. | 1 | 100% | 6 | 5500 | 33000
| Ing. Especialista en Sistemas Fotovoltaicos | Und. | 1 | 40% | 6 | 5500 | 13200
| Ing. Especialista en Redes de Distribución | Und. | 1 | 50% | 6 | 5500 | 16500
| PARCIAL 1,1 | [5 empty] | 137700
1.2 | Personal de Auxiliar y Apoyo
| Descripción | Und. | Cant. | Particip. | Tiempo | Sueldo | Parcial
|  |  |  | % | (meses) | (S/) | (S/)
| Administrador | Und. | 1 | 80% | 6 | 3000 | 14400
| Dibujante en Autocad y otros programas | Und. | 1 | 50% | 6 | 1800 | 5400
| Almacenero | Und. | 1 | 80% | 6 | 1800 | 8640
| Técnico mecánico | Und. | 1 | 30% | 6 | 1800 | 3240
| Chofer | Und. | 1 | 100% | 6 | 1700 | 10200
| Seguridad en obra (Guardian) | Und. | 1 | 70% | 6 | 1500 | 6300
| PARCIAL 1,2 | [5 empty] | 48180
1.3 | Hospedajes, Oficina, Campamentos, alimentación y movilidad del personal principal, auxiliar y apoyo
| Descripción | Und. | Cant. | Particip. | Tiempo | Gasto/ Und. | Parcial
|  |  |  | % | (meses) | (S/) | (S/)
| Hospedajes | Glb/mes | 1 | 100% | 6 | 1200 | 7200
| Alquiler de Oficina en Obra (Incluye agua y luz) | Glb/mes | 1 | 100% | 6 | 350 | 2100
| Alquiler de casa almacén (incluye agua y luz) | Glb/mes | 1 | 100% | 6 | 450 | 2700
| Comunicaciones: telefono, fax, internet, radio, etc. | Glb/mes | 1 | 100% | 6 | 550 | 3300
| Alimentación | Glb/mes | 1 | 100% | 6 | 1200 | 7200
| Pasajes | Glb/mes | 1 | 100% | 6 | 650 | 3900
| PARCIAL 1,3 | [5 empty] | 26400
1.4 | Mobiliario, equipo, material de oficina y otros
| Descripción | Und. | Cant. | Desgaste | Tiempo | Gasto/ Und.xmes | Parcial
|  |  |  | % | (meses) | (S/) | (S/)
| Mobiliario de oficina | Glb/mes | 1 | 5% | 6 | 900 | 270
| Computadora | Glb/mes | 1 | 5% | 6 | 900 | 270
| Impresora | Glb/mes | 1 | 5% | 6 | 350 | 105
| Útiles de Oficina | Glb/mes | 1 | 10% | 6 | 300 | 180
| Camioneta pick up (*) | Glb/mes | 1 | 1.667% | 6 | 114763.5 | 11476.35
| Combustible | Glb/mes | 1 | 100% | 6 | 650 | 3900
| Mantenimiento | Glb/mes | 1 | 100% | 6 | 550 | 3300
| PARCIAL 1,4 | [5 empty] | 19501.35
(*) El desgaste de las camionetas ha sido calculado considerando una depreciación líneal en 60 meses de vida útil. - Fuente: SUNAT
1.5 | Gastos financieros y otros gastos
| Descripción | Und. | Costo Directo | % de CD | Costo/mes | Tiempo | Parcial
|  |  | Obra (S/) | al mes | S/ | (meses) | S/
| Cartas Fianzas (incluye Comisión y costos por elaboración de cartas fianzas) | Gbl |  |  |  |  | 35494.32
| Seguros | Gbl |  |  |  |  | 5084.75
| PARCIAL 1,5 | [5 empty] | 40579.07
| PARCIAL GASTOS GENERALES VARIABLES (1) | [5 empty] | 272360.42
2.0 | GASTOS GENERALES FIJOS INDIRECTOS
2.1 | Personal en la sede central de la Empresa
| Descripción | Und. | Cant. | Participacion | Gasto/ Und. | Tiempo efectivo | Total
|  |  |  | % | S/ | (meses) | S/
| Gerente | Und. | 1 | 5% | 6000 | 10 | 3000
| Ingeniero-Supervisión Técnica Empresa | Und. | 1 | 5% | 5000 | 10 | 2500
| Contador | Und. | 1 | 5% | 3500 | 10 | 1750
| Auxiliar en Contabilidad | Und. | 1 | 5% | 2500 | 10 | 1250
| Secretaria | Und. | 1 | 5% | 1500 | 10 | 750
| Chofer | Und. | 1 | 5% | 1700 | 10 | 850
| PARCIAL 2,1 | [5 empty] | 10100
2.2 | Gastos de oficina principal y gastos varios
| Descripción | Und. | Cantidad | Participacion | Gasto/ Und. | Tiempo efectivo | Total
|  |  |  | % | S/ | (meses) | S/
| Oficina (Incluye agua y luz) | Und. | 1 | 5% | 450 | 10 | 225
| Comunicaciones: telef., fax, Internet, radio | Glob | 1 | 5% | 400 | 10 | 200
| Material y Equipos de Oficina | Glob | 1 | 5% | 500 | 10 | 250
| Mantenimiento y limpieza | Glob | 1 | 5% | 500 | 10 | 250
| PARCIAL 2,2 | [5 empty] | 925
2.3 | Gastos de preparación de oferta e imprevistos
| Descripción | Und. | Cantidad | % de CD | Costo Directo | Tiempo efectivo | Parcial
[5 empty] | S/ | (meses) | S/
| Elaboración de propuesta | Gbl | 1 | 0.02% | #REF! | 1 | #REF!
| Imprevistos de obra y personal en oficina central | Gbl | 1 | 0.02% | #REF! | 1 | #REF!
| PARCIAL 2,3 | [5 empty] | #REF!
2.4 | Operación Experimental
| Descripción | Und. | Cant. | Particip. | Tiempo | Sueldo | Parcial
|  |  |  | % | (meses) | (S/) | (S/)
| Ingeniero Residente de la Obra | Unid. | 1 | 15% | 1 | 7500 | 1125
| Operario | Unid. | 1 | 15% | 1 | 1800 | 270
| Alquiler de Camioneta pick up(Incluye Chofer y Combustible ) | Unid. | 1 | 15% | 1 | 9000 | 1350
| PARCIAL 2,4 | [5 empty] | 2745
2.5 | Registro de datos solicitados por la Empresa Concesionaria en Sistema GIS y Registro de Expediente por cada beneficiario, incluye prescinto de medidor y caja.
| Descripción | Und. | Cant. | Particip. | Tiempo | Sueldo | Parcial
|  |  |  | % | (meses) | (S/) | (S/)
| Digitador incluye equipo de cómputo (conocimiento de software Maximus, GIS u otros) | Unid. | 1 | 100% | 0.8 | 2714.08 | 2171.26
| PARCIAL 2,5 | [5 empty] | 2171.26
| PARCIAL GASTOS GENERALES FIJOS (2) | [5 empty] | #REF!
| TOTAL GASTOS GENERALES (1)+(2) | [5 empty] | #REF!
3.0 | RESUMEN | [5 empty] | S/
| GASTOS GENERALES VARIABLES DIRECTOS | [5 empty] | 272360.42
| GASTOS GENERALES FIJOS INDIRECTOS | [5 empty] | #REF!
| TOTAL GASTOS GENERALES (1)+(2) | [5 empty] | #REF!

## CRONOG_VALORIZ (hidden)
CRONOGRAMA DE DESEMBOLSOS MENSUALES DE OBRA
PROYECTO |  |  | : | “AMPLIACIÓN DEL SERVICIO DE ENERGÍA ELÉCTRICA EN LA PROVINCIA DEL SANTA Y EN EL DISTRITO DE PAMPAROMAS – DEPARTAMENTO DE ANCASH”
SECCION I, II y III |  |  | : | LINEAS PRIMARIAS, REDES PRIMARIAS Y REDES SECUNDARIAS
DEPARTAMENTO |  |  | : | ANCASH
PROVINCIA |  |  | : | HUAYLAS Y SANTA
DISTRITO |  |  | : | VARIOS | [10 empty] | Fecha: 30-Mayo-2022
[6 empty] | PERIODO DE ESTUDIO DEFINITIVO |  |  |  | PERIODO DE OBRA
ITEM | DESCRIPCION |  |  |  | TOTAL S/ | MES 1 | MES 2 | MES 3 | MES 4 | MES 5 | MES 6 | MES 7 | MES 8 | MES 9 | MES 10
A |  | SUMINISTROS DE MATERIALES |  |  | #REF! |  |  |  |  | #REF! | #REF! | #REF! | #REF! | #REF! | #REF!
B |  | MONTAJE ELECTROMECANICO |  |  | #REF! |  |  |  |  | #REF! | #REF! | #REF! | #REF! | #REF! | #REF!
C |  | TRANSPORTE DE MATERIALES |  |  | #REF! |  |  |  |  | #REF! | #REF! | #REF! | #REF! | #REF! | #REF!
D |  | COSTO DIRECTO ( C.D. ) |  |  | #REF! |  |  |  |  | #REF! | #REF! | #REF! | #REF! | #REF! | #REF!
E |  |  |  | GASTOS GENERALES | #REF! |  |  |  |  | #REF! | #REF! | #REF! | #REF! | #REF! | #REF!
F |  |  |  | UTILIDADES | #REF! |  |  |  |  | #REF! | #REF! | #REF! | #REF! | #REF! | #REF!
|  | SUB-TOTAL SIN I.G.V. (S/) |  |  | #REF! |  |  |  |  | #REF! | #REF! | #REF! | #REF! | #REF! | #REF!
|  | IMPUESTO GENERAL A LAS VENTAS IGV (18%) |  |  | #REF! |  |  |  |  | #REF! | #REF! | #REF! | #REF! | #REF! | #REF!
|  | COSTO TOTAL OBRA (Incluye I.G.V.) |  |  | #REF! |  |  |  |  | #REF! | #REF! | #REF! | #REF! | #REF! | #REF!
[5 empty] | SUMINISTROS |  |  |  |  | 0% | 25.5% | 36% | 33.5% | 5%
[5 empty] | MONTAJE |  |  |  |  | 15% | 20% | 25% | 15% | 15% | 10%
[5 empty] | TRANSPORTE |  |  |  |  | 0% | 25.5% | 36% | 33.5% | 5%

## EXPED-TECNICO (hidden)
ANALISIS DE COSTOS PARA CONTRATACION DE LA ELABORACION DEL
ESTUDIO DEFINITIVO DEL PROYECTO
“AMPLIACION DEL SISTEMA ELECTRICO RURAL EN LA PROVINCIA DEL SANTA Y EN EL DISTRITO DE PAMPAROMAS - DEPARTAMENTO DE ANCASH”
A. | COSTO DE PERSONAL
A1 | COSTO DE PERSONAL PROFESIONAL
[5 empty] | PLAZO : | 4 | MESES
|  |  | PROFES. | INCIDENCIA | REMUNERACIÓN | TIEMPO | TOTAL
| CATEGORIA |  | ASIGNADO | (c) | Total/mes (7) | EFECTIVO | HONORARIOS
|  |  | (b) | % | S/ (d) | (Meses) (e)=(a)*(c) | S/ (f)=(b)*(d)*(e)
ESTUDIOS ELECTROMECANICOS
A | Jefe de Estudios |  | 1 | 100% | 7000 | 4 | 28000 | 0
B | Epecialista en Análisis y Diseños de Líneas y Redes Primarias |  | 1 | 50% | 6000 | 2 | 12000
C | Especialista en Analisis de Sistemas Electricos y Estudio de Coordinación de la Protección |  | 1 | 25% | 6000 | 1 | 6000
D | Especialista en Analisis y Diseños de Redes Secundarias |  | 1 | 50% | 6000 | 2 | 12000
E | Especialista en Energias Renovables - Sistemas Fotovoltaicos |  | 1 | 25% | 5000 | 1 | 5000
F | Especialista en Trabajos Geológicos, Geotécnicos y Diseño de Cimentaciones |  | 1 | 25% | 5000 | 1 | 5000
G | Especialista en Estudios de Impacto Ambiental |  | 1 | 37.53% | 5000 | 1.5 | 7500
H | Arqueologo, Especialista en Proyectos de Electrificacion |  | 1 | 25% | 5000 | 1 | 5000
I | Especialista en Gestion de Riesgos |  | 1 | 25% | 5000 | 1 | 5000
|  |  | 9 |  | COSTO DE PERSONAL |  | 85500
A2 | COSTO DE PERSONAL AUXILIAR
|  |  | PERSONAL |  | SUELDO | TIEMPO | TOTAL
| DESCRIPCION |  | ASIGNADO | INCIDENCIA | Total/mes | EFECTIVO | HONORARIOS
[5 empty] | S/ | (Meses) | S/
| Ingenieros Asistentes para labores de Gabinete |  | 1 | 50% | 3500 | 2 | 7000
| Secretaria |  | 1 | 35% | 2000 | 1.4 | 2800
| Dibujantes en Autocad |  | 1 | 50% | 2500 | 2 | 5000
| Personal de campo no calificado |  | 5 % de A1 |  |  |  | 4275
[5 empty] | COSTO PERS. AUXILIAR |  | 19075
NOTA | LA REMUNERACIÓN INCLUYE LEYES SOCIALES.
|  | COSTO TOTAL DE PERSONAL (A1 + A2) |  |  |  | S/ | 104575
ANALISIS DE COSTOS PARA CONTRATACION DE LA ELABORACION DEL
ESTUDIO DEFINITIVO DEL PROYECTO
“AMPLIACION DEL SISTEMA ELECTRICO RURAL EN LA PROVINCIA DEL SANTA Y EN EL DISTRITO DE PAMPAROMAS - DEPARTAMENTO DE ANCASH”
B | TRABAJOS TOPOGRAFICOS PARA EL DISEÑO TÉCNICO DEL PROYECTO Y REPLANTEO DE OBRA
B1 | LEVANTAMIENTO TOPOGRAFIO DE LINEAS DE MEDIA TENSION (INCLUYE TRABAJOS DE GABINETE)
|  |  |  | COSTO POR km DE LINEA DE M.T. |  |  | 450
| LONGITUD DE LINEA DE MEDIA TENSIÓN |  |  |  | 22.95 | km
|  |  |  | SUB TOTAL B1 |  | S/ | 10327.5
B2 | LEVANTAMIENTO TOPOGRAFICO PARA ELABORACION DE PLANOS CATASTRALES (INCLUYE TRABAJOS DE GABINETE)
|  |  |  | COSTO POR LOC. |  |  | 420
| NÚMERO DE LOCALIDADES |  |  |  | 30 | LOCALIDADES
| COSTO TOTAL DE LEVANTAMIENTO Y ELABORACIÓN DE PLANOS PLANOS CATASTRALES |  |  |  |  | S/ | 12600
B | TOTAL TOPOGRAFIA PARA DISEÑO TÉCNICO DEL PROYECTO (B1 + B2) | [5 empty] | 22927.5
C | GASTOS PRINCIPALES PARA DESARROLLO DE LOS ESTUDIOS
C1 | VIATICOS Y ALOJAMIENTO DE PROFESIONALES
| DESCRIPCION |  | ASIGN./DIA |  | NUMERO | SUBTOTAL
|  |  | S/ |  | DIAS | S/
| Alimentación |  | 50 |  | 20 | 1000
| Alojamiento |  | 80 |  | 20 | 1600
[5 empty] | SUB TOTAL C1 |  | 2600
C2 | VEHICULO, COMBUSTIBLE y OTROS ASIGNADOS A PROFESIONALES EN CAMPO
|  |  | ASIGN./DIA |  | NUMERO | SUBTOTAL
|  |  | S/ |  | DIAS | S/
| Alquiler de vehiculo 4x4, incluye chofer |  | 300 |  | 20 | 6000
| Combustibe y lubricante |  | 200 |  | 20 | 4000
| Otros equipos y materiales de campo ( 2 % de A1) |  |  |  |  | 1710
[5 empty] | SUB TOTAL C2 |  | 11710
C3 | OTROS GASTOS
ITEM |  |  | Unidad | Cant. | P.Unit. | Sub Total
[5 empty] | S/ | S/
1 | Movilidad y Equipos -Incluye Operador (1) | [5 empty] | 4289.72
| Movilidad local (1 Und.) |  | Global | 1 | 1633.99 | 1633.99
| Equipo Medición de resistividad de terreno |  | Global | 1 | 1395.03 | 1395.03 |  |  | 0
| Equipos GPS Navegadores de Alta Precisión |  | Global | 1 | 1260.7 | 1260.7
2 | Calicatas,Analisis de Muestras y otros | [5 empty] | 16792.68
2.1 | - Comprende desplazamiento toma de muestras y |  | Und. | 6 | 1390.13 | 8340.78
| Análisis en Laboratorio: Capacidad Portante, angulo de fricción, granulometría, |  | -
| peso volumen, contenido de sales y sulfatos. (Según requerimiento de los TDR) |  | -
2.2 | - Construcción y monumentación de hitos de acuerdo a requerimientos |  | Und. | 58 | 95.3 | 5527.4
de especicifación técnica de la DGE/MEM
2.3 | ¨- Padron Final de Usuarios |  | Glb | 1 | 2924.5 | 2924.5
3 | Pasajes a la Lima - Obra - Lima | [5 empty] | 4497.85
3.1 | Viajes vía terrestre |  | Und. | 7 | 642.55 | 4497.85
4 | Mediciones de Parametros Ambientales Basicos para DIA | [5 empty] | 5880
4.1 | Parametros de calidad de aire |  | Global | 1 | 1400 | 1400
4.2 | Niveles de Ruido |  | Global | 1 | 1400 | 1400
4.3 | Radiaciones Electromagneticas |  | Global | 1 | 1400 | 1400
4.4 | Calidad de Agua Superficial |  | Global | 1 | 1400 | 1400
4.5 | Materiales menores (5% de Mediciones de Parametros) |  | Global | 5% | 5600 | 280
5 | Documentaciones y Utiles | [5 empty] | 5407.5
5.1 | Bases, notaría,etc |  | Glb. | 1 | 950 | 950
5.2 | Papel para textos |  | Glb. | 1 | 900 | 900
5.3 | Papel para planos |  | Glb. | 1 | 650 | 650
5.4 | Fotocopia de textos, planos y láminas |  | Glb. | 1 | 750 | 750
5.5 | Registros fotográficos digitalizado e impreso |  | Glb. | 1 | 600 | 600
5.6 | Cartas IGN 1/100 000 (Incluye juego de copias) |  | Glb. | 1 | 650 | 650
5.7 | Cartas IGN 1/25 000 (Incluye juego de copias) |  | Glb. | 1 | 650 | 650
5.8 | Otros utiles (5 % Documentos y Utiles) |  | % | 5% | 5150 | 257.5
[5 empty] | SUB TOTAL C3 |  | 36867.75
NOTAS | (1) INCLUYE EL COSTO DEL OPERADOR
C | TOTAL GASTOS PRINCIPALES PARA DESARROLLO DEL ESTUDIO (D1 +D2 + D3) |  |  |  |  | S/ | 51177.75
D | GASTOS GENERALES
D1 | GASTOS GENERALES
| DESCRIPCION |  | Unidad | Costo Directo | % Costo Directo | Sub Total
|  |  |  | S/ | S/ | S/
| Gastos Generales |  | Global | 178680.25 | 7% | 12507.62
[5 empty] | SUB TOTAL D1 |  | 12507.62
D | TOTAL GASTOS GENERALES (D1 + D2) |  |  |  |  | S/ | 12507.62
VALOR REFERENCIAL
ANALISIS DE COSTOS PARA CONTRATACION DE LA ELABORACION DEL
ESTUDIO DEFINITIVO DEL PROYECTO
“AMPLIACION DEL SISTEMA ELECTRICO RURAL EN LA PROVINCIA DEL SANTA Y EN EL DISTRITO DE PAMPAROMAS - DEPARTAMENTO DE ANCASH”
| DESCRIPCION | [5 empty] | COSTOS
S/
1 | COSTO DIRECTO
A | COSTO DE PERSONAL PROFESIONAL | [5 empty] | 104575
B | COSTOS DE TOPOGRAFIA PARA EL DISEÑO TÉCNICO DEL PROYECTO | [5 empty] | 22927.5
C | GASTOS PRINCIPALES PARA DESARROLLO DEL ESTUDIO | [5 empty] | 51177.75
|  | TOTAL COSTO DIRECTO (C.D.) |  |  |  |  | 178680.25
2 | GASTOS GENERALES Y UTILIDADES
| GASTOS GENERALES | [5 empty] | 12507.62
| UTILIDADES | 5% | DE C.D. |  |  |  | 8934.01
|  | TOTAL SIN IMPUESTOS |  |  |  |  | 200121.88
3 | IMPUESTOS
| IMPUESTO GENERAL A LAS VENTAS (18 %) | [5 empty] | 36021.94
|  | TOTAL COSTO DE LOS ESTUDIOS |  |  |  |  | 236143.82 | 236143.82 | 0

## RESUMEN LP (hidden)
VALOR REFERENCIAL
LINEAS PRIMARIAS
“AMPLIACIÓN DEL SERVICIO DE ENERGÍA ELÉCTRICA EN LA PROVINCIA DEL SANTA Y EN EL DISTRITO DE PAMPAROMAS – DEPARTAMENTO DE ANCASH”
UBICACIÓN |  | : | ANCASH
SECCIÓN I |  | : | LINEAS PRIMARIAS
#REF!
#REF!
ITEM | DESCRIPCION |  |  | TOTAL S/
A |  | SUMINISTRO DE MATERIALES |  | 628325.26
B |  | MONTAJE ELECTROMECANICO |  | 461491.17
C |  | TRANSPORTE DE MATERIALES |  | 60052.8 | 9.558%
D |  | TOTAL COSTO DIRECTO |  | 1149869.23
E |  |  | GASTOS GENERALES | #REF! |  | #REF!
F |  |  | UTILIDADES | #REF! |  | #REF!
|  | COSTO TOTAL S/ (No incluye I.G.V.) |  | #REF! |  | #REF!

## Alternativa-LP (hidden)
RESUMEN DEL VALOR REFERENCIAL
UBICACIÓN |  | :
SECCIÓN I |  | :
ITEM | DESCRIPCION |  | TOTAL (S/.)
43982.7682
A |  | SUMINISTROS DE MATERIALES | 628325.26 |  | 62832.526
|  | Origen Nacional | 315414.07
|  | Origen Importado | 312911.19
B |  | MONTAJE ELECTROMECANICO | 461491.17 | 73.45%
|  | M.O. Calificada | 290739.44 |  |  | 63%
|  | M.O. No Calificada | 170751.73 |  |  | 37%
B.1 |  | ACTIVIDADES COMPLEMENTARIAS DE MONTAJE | 0
C |  | TRANSPORTE DE MATERIALES | 60052.8 | 10%
D |  | TOTAL COSTO DIRECTO (C.D.) | 1149869.23

## SUMINISTRO LP (hidden)
VALOR REFERENCIAL
SUMINISTRO DE MATERIALES LÍNEAS PRIMARIAS
UBICACIÓN |  |  | : | ANCASH
SECCIÓN I |  |  | : | LÍNEAS PRIMARIAS
A: SUMINISTRO DE MATERIALES
Item | Descripción de Partidas |  |  |  | Unid. | Metrado Cant. | Costo Unitario | SubTotal S/
LINEAS PRIMARIAS
1 |  | CRUCETAS DE MADERA DE PROCEDENCIA NACIONAL
1.01 |  | Cruceta de madera tratada de 90 mm x 115 mm x 1,20 m |  |  | u | 11 | 105 | 1155
1.02 |  | Cruceta de madera tratada de 90 mm x 115 mm x 2,00 m |  |  | u | 2 | 178 | 356
1.03 |  | Cruceta de madera tratada de 90 mm x 115 mm x 2,40 m |  |  | u | 1 | 205 | 205
1.04 |  | Listón de madera tratada 50 x 19 mm sección, 2,7 m longitud (incluye clavos de fijación) |  |  | u | 9 | 27.35 | 246.15
|  |  |  | SUB-TOTAL 1: |  |  |  | 1962.15
2 |  | POSTES DE CONCRETO ARMADO CENTRIFUGADO
2.01 |  | Poste de C.A.C. de 12 m/200 daN (Incluye perilla) |  |  | u | 15 | 837.45 | 12561.75
2.02 |  | Poste de C.A.C. de 12 m/300 daN (Incluye perilla) |  |  | u | 6 | 923.47 | 5540.82
2.03 |  | Poste de C.A.C. de 13 m/300 daN (Incluye perilla) |  |  | u | 118 | 1085.14 | 128046.52
2.04 |  | Poste de C.A.C. de 13 m/400 daN (Incluye perilla) |  |  | u | 32 | 1207.94 | 38654.08
|  |  |  | SUB-TOTAL 2: |  |  |  | 184803.17
3 |  | POSTES DE MADERA IMPORTADA
3.01 |  | Poste de madera importada (Pino Amarillo del Sur) de 12 m, Clase 6 |  |  | u | 9 | 1703.39 | 15330.51
|  |  |  | SUB-TOTAL 3: |  |  |  | 15330.51
4 |  | OTROS MATERIALES DE CONCRETO ARMADO
4.01 |  | Cruceta Asimétrica de C.A.V. Za / 1,5 / 0,9 / 250 / 200 / 100 daN (Za / L / L1/ T / F / V) |  |  | u | 2 | 120.3 | 240.6
4.02 |  | Ménsula de C.A.V. M / 1,2 / 250 / 150 / 150 daN (M / L / T / F / V) |  |  | u | 393 | 88.8 | 34898.4
4.03 |  | Ménsula de C.A.V. M / 0,8 / 250 / 150 / 150 daN (M / L / T / F / V) |  |  | u | 1 | 92.26 | 92.26
|  |  |  | SUB-TOTAL 4: |  |  |  | 35231.26
5 |  | AISLADORES Y ACCESORIOS
5.01 |  | Aislador de Porcelana Tipo Pin, Clase ANSI 56-3 |  |  | u | 29 | 76.45 | 2217.05
5.02 |  | Espiga de AºGº de 609 mm longitud, para Cabeza de Poste y Aislador ANSI 56-3 |  |  | u | 29 | 35.96 | 1042.84
5.03 |  | Conjunto Aislador Line Post Polimérico en Mesula y Cruceta:
|  | - Aislador Polimérico de 36 kV, Tipo Line Post con Espárrago de 19 mm Ø, 200 mm longitud (Alternativa a Conjunto Aislador-Espiga en Cruceta) |  |  | u | 369 | 209.65 | 77360.85
|  |  |  | SUB-TOTAL 5: |  |  |  | 80620.74
6 |  | AISLADORES DE SUSPENSION Y ACCESORIOS
6.01 |  | Grillete Recto |  |  | u | 155 | 17.76 | 2752.8
6.02 |  | Aislador Polimerico con Conexión Horquilla (Estructura) y Lengüeta (Linea) de 36 kV, según Especificacion Técnica. |  |  | u | 155 | 76.66 | 11882.3
|  |  |  | SUB-TOTAL 6: |  |  |  | 14635.1
7 |  | CONDUCTOR DE ALEACIÓN DE ALUMINIO
7.01 |  | Conductor de Aleacion de Aluminio de 35 mm² |  |  | km | 53.4 | 2249.62 | 120129.71
7.02 |  | Conductor de Aleacion de Aluminio de 70 mm² |  |  | km | 1.91 | 4157 | 7939.87
|  |  |  | SUB-TOTAL 7: |  |  |  | 128069.58
8 |  | ACCESORIOS PARA CONDUCTOR DE ALEACION DE ALUMINIO
8.01 |  | Varilla de Armar preformada Simple para Conductor de 35 mm² |  |  | u | 326 | 10.19 | 3321.94
8.02 |  | Varilla de Armar preformada Simple para Conductor de 70 mm² |  |  | u | 2 | 17.38 | 34.76
8.03 |  | Manguito de Empalme para Conductor de 35 mm² |  |  | u | 17 | 12.11 | 205.87
8.04 |  | Manguito de Reparacion para Conductor de 35 mm² |  |  | u | 7 | 11.59 | 81.13
8.05 |  | Grapa de Doble Via de Aluminio para Conductor de 35 mm² |  |  | u | 84 | 7.77 | 652.68
8.06 |  | Grapa de Doble Via de Aluminio para Conductor de 70 mm² |  |  | u | 2 | 10.36 | 20.72
8.07 |  | Alambre de Amarre Aluminio Recocido de 16 mm² |  |  | m | 1052.3 | 1.41 | 1483.74
8.08 |  | Amortiguador de Vibracion Tipo Stockbridge para Conductor de 35 mm² |  |  | u | 4 | 36.01 | 144.04
8.09 |  | Amortiguador de Vibracion Tipo Stockbridge para Conductor de 70 mm² |  |  | u | 8 | 44.34 | 354.72
8.1 |  | Grapa de Angulo para Conductor de 35 mm² |  |  | u | 14 | 29.37 | 411.18
8.11 |  | Grapa de Angulo para Conductor de 70 mm² |  |  | u | 4 | 47.48 | 189.92
8.12 |  | Grapa de Anclaje para Conductor de 35 mm² |  |  | u | 129 | 25.34 | 3268.86
8.13 |  | Grapa de Anclaje para Conductor de 70 mm² |  |  | u | 8 | 49.03 | 392.24
|  |  |  | SUB-TOTAL 8: |  |  |  | 10561.8
9 |  | CONDUCTOR DE COBRE
9.01 |  | Cable de Acero con Recubrimiento Metalúrgico de Cu de 4 AWG (21,15 mm²), para Puesta a Tierra |  |  | m | 2936.1 | 12.8 | 37582.08
|  |  |  | SUB-TOTAL 9: |  |  |  | 37582.08
10 |  | MATERIAL DE FERRETERIA PARA POSTES Y CRUCETAS
10.01 |  | Perno Cabeza Coche de AºGº de 13 mm Ø x 152 mm longitud, 76 mm maquinado, con Arandela, Tuerca y Contratuerca |  |  | u | 9 | 3.86 | 34.74
10.02 |  | Perno de A°G° de 13 mm Ø x 254 mm, provisto de Tuerca y Contratuerca |  |  | u | 26 | 5.57 | 144.82
10.03 |  | Perno de A°G° de 13 mm Ø x 305 mm, provisto de Tuerca y Contratuerca |  |  | u | 7 | 6.25 | 43.75
10.04 |  | Perno de A°G° de 16 mm Ø x 254 mm, provisto de Tuerca y Contratuerca |  |  | u | 18 | 8.61 | 154.98
10.05 |  | Perno de A°G° de 16 mm Ø x 305 mm, provisto de Tuerca y Contratuerca |  |  | u | 18 | 9.14 | 164.52
10.06 |  | Perno de A°G° de 16 mm Ø x 356 mm, provisto de Tuerca y Contratuerca |  |  | u | 8 | 9.82 | 78.56
10.07 |  | Perno de A°G° de 16 mm Ø x 508 mm, provisto de Tuerca y Contratuerca |  |  | u | 3 | 12.54 | 37.62
10.08 |  | Perno Doble Armado de A°G° de 16 mm Ø x 508 mm, provisto de 4 Tuercas y 4 Contratuercas |  |  | u | 380 | 18.18 | 6908.4
10.09 |  | Perno Ojo de A°G° de 16 mm Ø x 254 mm, provisto de Tuerca y Contratuerca |  |  | u | 61 | 13.11 | 799.71
10.1 |  | Perno Ojo de A°G° de 16 mm Ø x 305 mm, provisto de Tuerca y Contratuerca |  |  | u | 47 | 14.35 | 674.45
10.11 |  | Perno Ojo de A°G° de 16 mm Ø x 356 mm, provisto de Tuerca y Contratuerca |  |  | u | 9 | 14.6 | 131.4
10.12 |  | Tuerca-Ojo para Perno de 16 mm Ø |  |  | u | 38 | 11.17 | 424.46
10.13 |  | Tirafondo de A°G° de 13 mm ø x 102 mm de longitud |  |  | u | 4 | 2.74 | 10.96
10.14 |  | Brazo-Soporte (Riostra) de Perfil Angular de A°G° de 38 x 38 x 5 mm y 710 mm longitud |  |  | u | 13 | 22.46 | 291.98
10.15 |  | Arandela Cuadrada Plana de A° G°, 57 x 57 x 5 mm, Agujero de 18 mm Ø |  |  | u | 618 | 1.67 | 1032.06
10.16 |  | Arandela Cuadrada curva de A° G°, 57 x 57 x 5 mm, Agujero de 18 mm Ø |  |  | u | 979 | 1.67 | 1634.93
10.17 |  | Plantillas para Identificación y/o codificación de Postes (Peligro, Identificación y/o codificación y Fases) |  |  | Jgo. | 21 | 23.08 | 484.68
10.18 |  | Placa de Señal de Peligro y accesorios de fijación |  |  | u | 9 | 18.24 | 164.16
10.19 |  | Placa de Identificación y/o codificación de Estructura y accesorios de fijación |  |  | u | 9 | 16.84 | 151.56
10.2 |  | Placa de Secuencia de Fases y accesorios de fijación |  |  | u | 9 | 18.78 | 169.02
|  |  |  | SUB-TOTAL 10: |  |  |  | 13536.76
11 |  | RETENIDAS Y ANCLAJES
11.01 |  | Cable de Acero Grado Siemens Martin, de 10 mm Ø, 7 hilos |  |  | m | 881 | 4.31 | 3797.11
11.02 |  | Varilla de Anclaje de A°G° de 16 mm Ø x 2,40 m, provisto de Ojal Guardacabo en un extremo; Tuerca y Contratuerca en el otro |  |  | u | 66 | 46.85 | 3092.1
11.03 |  | Mordaza Preformada de A°G° para Cable de 10 mm Ø |  |  | u | 208 | 11.69 | 2431.52
11.04 |  | Alambre de Acero N° 14 para Entorchado |  |  | m | 312 | 0.71 | 221.52
11.05 |  | Arandela de Anclaje de A°G°, 102 x 102 x 6,35 mm, Agujero de 18 mmø |  |  | u | 66 | 5.46 | 360.36
11.06 |  | Soporte de Contrapunta de 51 mm ø x 1200 mm de longitud, con Abrazadera partida en un extremo y Grapa de Ajuste para Cable en el otro |  |  | u | 12 | 112.06 | 1344.72
11.07 |  | Abrazadera de 4 sectores para Retenida, de 75 mm de altura, 6,35 mm de espesor y 70 kN de resistencia. Diámetro según dimensiones del poste, incluye 4 pernos de 12,7 mm Ø x 63,5 mm y 4 arandelas |  |  | u | 66 | 81.85 | 5402.1
11.08 |  | Enlace metálico, de 254 mm x 75 mm x 38 mm, de 70 kN de resistencia |  |  | u | 66 | 28.99 | 1913.34
11.09 |  | Aislador Polimerico con Conexión Horquilla (Estructura) y Lengüeta (Linea) de 36 kV, según Especificacion Técnica, para Retenida Aislada. |  |  | u | 66 | 76.66 | 5059.56
11.1 |  | Grillete de Acero de 70 kN |  |  | u | 85 | 15.01 | 1275.85
11.11 |  | Bloque de Concreto de 0,40 x 0,40 x 0,15 m |  |  | u | 66 | 40.94 | 2702.04
11.12 |  | Tuerca-Ojo para Perno de 16 mm Ø |  |  | u | 22 | 11.17 | 245.74
11.13 |  | Arandela Cuadrada Plana de A° G°, 57 x 57 x 5 mm, Agujero de 18 mm Ø |  |  | u | 39 | 1.67 | 65.13
|  |  |  | SUB-TOTAL 11: |  |  |  | 27911.09
12 |  | MATERIAL PARA PUESTA A TIERRA
12.01 |  | Electrodo de Acero Recubierto de Cobre de 16 mm Ø x 2,40 m |  |  | u | 15 | 66.7 | 1000.5
12.02 |  | Plancha Doblada de Cobre para toma a Tierra de Espigas y/o Pernos |  |  | u | 518 | 10.54 | 5459.72
12.03 |  | Conector de Bronce para Electrodo de 16 mm ø y Cable de Acero con Recubrimiento Metalúrgico de Cobre de 4 AWG (21,15 mm2) |  |  | u | 15 | 6.94 | 104.1
12.04 |  | Conector de Cobre tipo Perno Partido para Cable de Acero con Recubrimiento Metalúrgico de Cobre de 4 AWG (21,15 mm2) |  |  | u | 428 | 7.4 | 3167.2
12.05 |  | Caja Registro de Concreto para Puesta a Tierra 0,50 x 0,50 x 0,45 m |  |  | u | 15 | 53.58 | 803.7
12.06 |  | Grapa en "U" para fijar conductor de PAT a Madera |  |  | u | 204 | 0.47 | 95.88
12.07 |  | Placa de Señalización de Poste (Puesta a Tierra) |  |  | u | 2 | 17.43 | 34.86
12.08 |  | Plantilla para Señalización de Poste (Puesta a Tierra) |  |  | u | 6 | 16.25 | 97.5
12.09 |  | Tubo Plastico de PVC SAP de 19 mm ø x 0,5 m ( incluye curva de plastico de 19 mm ø x 90º) |  |  | u | 180 | 2.39 | 430.2
|  |  |  | SUB-TOTAL 12: |  |  |  | 11193.66
13 |  | EQUIPO DE PROTECCION Y MANIOBRA
13.01 |  | Seccionador Fusible Unipolar Tipo Expulsion (Cut-Out) de 27/38 kV, 100A, 150 kV-BIL. |  |  | u | 15 | 377.78 | 5666.7
13.02 |  | Fusible Tipo Expulsion de 3 A, Tipo K |  |  | u | 12 | 7.26 | 87.12
13.03 |  | Fusible Tipo Expulsion de 6 A, Tipo K |  |  | u | 3 | 7.22 | 21.66
13.04 |  | Pararrayos de Oxido Metalico, 21 kV, 10 KA Clase 1 |  |  | u | 15 | 264.86 | 3972.9
|  |  |  | SUB-TOTAL 13: |  |  |  | 9748.38
14 |  | TRAMO SUBTERRANEO
14.01 |  | Abrazadera AºGº 36MMD.P.N2XSY |  |  | u | 24 | 10.61 | 254.64
14.02 |  | Terminacion Autocontraible N2XSY 8,7/15kV 1x50 mm2. Exterior |  |  | u | 30 | 867.73 | 26031.9
14.03 |  | Cable de Energía N2XSY 1x50 mm2 8,7/15kV |  |  | m | 673.12 | 40 | 26924.8 | 224.3733
14.04 |  | Tubo PVC-SAP 4" ø y Codo 90° de 4" ø |  |  | u | 12 | 81.86 | 982.32
14.05 |  | Arandela de presion de A°G° de 9.5 mm ø |  |  | u | 25 | 1.47 | 36.75
14.06 |  | Perno A°G°, ø 9.5mm x 38 mm LONG |  |  | u | 23 | 3.17 | 72.91
14.07 |  | Terminal de compresion bimetalico |  |  | u | 32 | 13.05 | 417.6
14.08 |  | Fleje de acero inoxidable 19mm, espesor 0.8mm, provisto de Hebilla |  |  | m | 53 | 6.02 | 319.06
14.09 |  | Perfil "U" de A° G° de 150 x 75 x 4.5 mm y 3.00m de Longitud |  |  | u | 10 | 27.44 | 274.4
14.1 |  | Ductos de concretos de 2 Vias |  |  | u | 60 | 30.41 | 1824.6
|  |  |  | SUB-TOTAL 14: |  |  |  | 57138.98
|  | TOTAL SUMINISTRO DE MATERIALES | [5 empty] | 628325.26
628325.26
TRUE

## MONTAJE LP (hidden)
VALOR REFERENCIAL
MONTAJE ELECTROMECÁNICO DE LÍNEAS PRIMARIAS
UBICACIÓN |  |  | : | ANCASH
SECCIÓN I |  |  | : | LÍNEAS PRIMARIAS
B: MONTAJE ELECTROMECÁNICO
Item | Descripción de Partidas |  |  |  | Unid. | Metrado Cant. | Costo Unitario | SubTotal S/ |  | Costo Unitario | 90%
1 |  | OBRAS PRELIMINARES
1.01 |  | Estudio de Coordinación de la Protección y Balance de Cargas |  |  | Global | 1 | 5182.52 | 5182.52 |  | 5758.36 | 5182.52
1.02 |  | Monitoreo e Inspección del Ministerio de Cultura ( Incluye Líneas Primarias, Redes Primarias, Redes Secundarias y SFV ) |  |  | Global | 1 | 7070.38 | 7070.38 |  | 7855.98 | 7070.38
1.03 |  | Programa de Monitoreo Ambiental (Incluye Línea Primarias, Red Primaria, Red Secundaria y SFV) |  |  | Global | 1 | 4953.82 | 4953.82 | #REF! | 5735.13 | 5161.62
1.04 |  | Programa de Manejo de Residuos |  |  | Global | 1 | 5429.3 | 5429.3 | #REF! | 6280 | 5652
1.05 |  | Programa de Talleres de Información y de Medidas Preventivas y/o Correctivas |  |  | Global | 1 | 1947.8 | 1947.8 |  | 2151.58 | 1936.42
1.06 |  | Cartel para Obra |  |  | u | 1 | 1703.1 | 1703.1 |  | 1892.33 | 1703.1
1.07 |  | Despeje de Árboles Dentro de la Franja de Servidumbre |  |  | Ha | 0.68 | 2340.59 | 1591.6 |  | 2600.66 | 2340.59
1.08 |  | Elaboración del Expediente Técnico Sustentatorio de Gestión de Servidumbre (1original + 3copias). Incluye Levantamiento Topografico, y presentacion digitalizada del Expediente |  |  | km | 22.95 | 585.06 | 13427.13 |  | 716.73 | 645.06
|  |  |  | SUB-TOTAL 1: |  |  |  | 41305.65
2 |  | TRANSPORTE DE MATERIALES DE ALMACEN EN OBRA A PUNTO DE INSTALACIÒN
2.01 |  | Transporte de Poste de 12 m/200 daN de Almacen a Punto de Izaje, en Terreno con Acceso Carrozable |  |  | u | 14 | 247.05 | 3458.7 |  | 274.5 | 247.05
2.02 |  | Transporte de Poste de 12 m/200 daN de Almacen a Punto de Izaje, en Terreno sin Acceso Carrozable (< 1000 m) |  |  | u | 1 | 375.26 | 375.26 |  | 416.95 | 375.26
2.03 |  | Transporte de Poste de 12 m/300 daN de Almacen a Punto de Izaje, en Terreno con Acceso Carrozable |  |  | u | 5 | 270.59 | 1352.95 |  | 300.66 | 270.59
2.04 |  | Transporte de Poste de 12 m/300 daN de Almacen a Punto de Izaje, en Terreno sin Acceso Carrozable (< 1000 m) |  |  | u | 1 | 416.46 | 416.46 |  | 462.73 | 416.46
2.05 |  | Transporte de Poste de 13 m/300 daN de Almacen a Punto de Izaje, en Terreno con Acceso Carrozable |  |  | u | 118 | 301.46 | 35572.28 |  | 334.95 | 301.46
2.06 |  | Transporte de Poste de 13 m/400 daN de Almacen a Punto de Izaje, en Terreno con Acceso Carrozable |  |  | u | 32 | 338.24 | 10823.68 |  | 375.82 | 338.24
2.07 |  | Transporte de Poste de madera importada (Pino Amarillo del Sur) de 12m, Clase 6 de Almacen a Punto de Izaje, en Terreno con Acceso Carrozable |  |  | u | 2 | 176.17 | 352.34 |  | 195.74 | 176.17
2.08 |  | Transporte de Poste de madera importada (Pino Amarillo del Sur) de 12m, Clase 6 de Almacen a Punto de Izaje, en Terreno sin Acceso Carrozable (< 1000 m) |  |  | u | 7 | 244.71 | 1712.97 |  | 271.9 | 244.71
2.09 |  | Transporte de Cruceta de madera tratada de 90 mm x 115 mm x 1,20 m, de Almacen a Punto de Instalaciòn en Terreno con Acceso Carrozable |  |  | u | 10 | 5.43 | 54.3 |  | 6.03 | 5.43
2.1 |  | Transporte de Cruceta de madera tratada de 90 mm x 115 mm x 1,20 m, de Almacen a Punto de Instalaciòn en Terreno sin Acceso Carrozable (< 1000 m) |  |  | u | 1 | 7.06 | 7.06 |  | 7.84 | 7.06
2.11 |  | Transporte de Ménsula de C.A.V y Cruceta Asimétrica de C.A.V, de Almacen a Punto de Instalaciòn en Terreno con Acceso Carrozable |  |  | u | 396 | 13.3 | 5266.8 |  | 14.78 | 13.3
2.12 |  | Transporte de Cruceta de madera tratada de 90 mm x 115 mm x 2,40 m y 2,00 m, de Almacen a Punto de Instalaciòn en Terreno con Acceso Carrozable |  |  | u | 3 | 13.1 | 39.3 |  | 14.56 | 13.1
2.13 |  | Transporte de Aislador de Porcelana Tipo Pin, Clase ANSI 56-3 de Almacén a Punto de Instalaciòn en Terreno con Acceso Carrozable |  |  | u | 23 | 10.62 | 244.26 |  | 11.8 | 10.62
2.14 |  | Transporte de Aislador de Porcelana Tipo Pin, Clase ANSI 56-3 de Almacén a Punto de Instalaciòn en Terreno sin Acceso Carrozable (< 1000 m) |  |  | u | 6 | 13.11 | 78.66 |  | 14.57 | 13.11
2.15 |  | Transporte de Aislador Line Post Polimérico de Almacén a Punto de Instalaciòn en Terreno con Acceso Carrozable |  |  | u | 369 | 13.1 | 4833.9 |  | 14.56 | 13.1
2.16 |  | Transporte de Aislador Polimerico con Conexión Horquilla (Estructura) y Lengüeta (Linea), de 36 Kv y según Especificacion Técnica. de Almacen a Punto de Intalaciòn en Terreno con Acceso Carrozable |  |  | u | 208 | 5.43 | 1129.44 |  | 6.03 | 5.43
2.17 |  | Transporte de Aislador Polimerico con Conexión Horquilla (Estructura) y Lengüeta (Linea), de 36 Kv y según Especificacion Técnica. de Almacen a Punto de Intalaciòn en Terreno sin Acceso Carrozable (< 1000 m) |  |  | u | 13 | 6.57 | 85.41 |  | 7.3 | 6.57
2.18 |  | Transporte de Conductor de Aleacion de Aluminio de 35 mm² de Almacen a Punto de Intalaciòn en Terreno con Acceso Carrozable |  |  | km | 52.01 | 64.56 | 3357.77 |  | 71.73 | 64.56
2.19 |  | Transporte de Conductor de Aleacion de Aluminio de 35 mm² de Almacen a Punto de Intalaciòn en Terreno sin Acceso Carrozable (< 1000 m) |  |  | km | 1.39 | 70.48 | 97.97 |  | 78.31 | 70.48
2.2 |  | Transporte de Conductor de Aleacion de Aluminio de 70 mm² de Almacen a Punto de Instalaciòn en Terreno con Acceso Carrozable |  |  | km | 1.16 | 131.25 | 152.25 |  | 145.83 | 131.25
2.21 |  | Transporte de Conductor de Aleacion de Aluminio de 70 mm² de Almacen a Punto de Instalaciòn en Terreno sin Acceso Carrozable (< 1000 m) |  |  | km | 0.75 | 137.72 | 103.29 |  | 153.02 | 137.72
2.22 |  | Transporte de Seccionador Fusible Unipolar Tipo Expulsion (Cut-Out) de 27/38 kV, 100A, 150 kV-BIL. de Almacen a Punto de Instalaciòn en Terreno con Acceso Carrozable |  |  | u | 13 | 26.2 | 340.6 |  | 29.11 | 26.2
2.23 |  | Transporte de Seccionador Fusible Unipolar Tipo Expulsion (Cut-Out) de 27/38 kV, 100A, 150 kV-BIL. de Almacen a Punto de Instalaciòn en Terreno sin Acceso Carrozable (< 1000 m) |  |  | u | 2 | 28.35 | 56.7 |  | 31.5 | 28.35
2.24 |  | Transporte de Pararrayos de Oxido Metalico, 21 kV, 10 KA Clase 1 de Almacen a Punto de Montaje en Terreno con Acceso Carrozable |  |  | u | 13 | 10.27 | 133.51 |  | 11.41 | 10.27
2.25 |  | Transporte de Pararrayos de Oxido Metalico, 21 kV, 10 KA Clase 1 de Almacen a Punto de Montaje en Terreno sin Acceso Carrozable (< 1000 m) |  |  | u | 2 | 13.53 | 27.06 |  | 15.03 | 13.53
2.26 |  | Transporte de Bloque de Concreto de 0,40 x 0,40 x 0,15 m, de Almacen a Punto de Instalaciòn en Terreno con Acceso Carrozable |  |  | u | 62 | 62.87 | 3897.94 |  | 69.86 | 62.87
2.27 |  | Transporte de Bloque de Concreto de 0,40 x 0,40 x 0,15 m, de Almacen a Punto de Instalaciòn en Terreno sin Acceso Carrozable (< 1000 m) |  |  | u | 4 | 73.71 | 294.84 |  | 81.9 | 73.71
2.28 |  | Transporte de Caja Registro de Concreto para Puesta a Tierra 0,50 x 0,50 x 0,45 m, de Almacen a Punto de Montaje en Terreno con Acceso Carrozable |  |  | u | 13 | 41.81 | 543.53 |  | 46.46 | 41.81
2.29 |  | Transporte de Caja Registro de Concreto para Puesta a Tierra 0,50 x 0,50 x 0,45 m, de Almacen a Punto de Montaje en Terreno sin Acceso Carrozable (< 1000 m) |  |  | u | 2 | 54.11 | 108.22 |  | 60.12 | 54.11
2.3 |  | Transporte de cable de acero con recubrimiento metalurgico de Cu de 4AWG de Almacen a Punto de Intalaciòn en Terreno con Acceso Carrozable |  |  | km | 2.91 | 70.35 | 204.72 |  | 78.17 | 70.35
2.31 |  | Transporte de cable de acero con recubrimiento metalurgico de Cu de 4AWG de Almacen a Punto de Intalaciòn en Terreno sin Acceso Carrozable (< 1000 m) |  |  | km | 0.03 | 91.14 | 2.73 |  | 101.27 | 91.14
2.32 |  | Transporte de Ductos de concretos de 2 Vias de almacen a punto de Instalacion en Terreno con Acceso Carrozable |  |  | u | 60 | 44.36 | 2661.6 |  | 49.29 | 44.36
2.33 |  | Transporte de Terminacion Autocontraible de Almacen a Punto de Instalacion en Terreno con Acceso Carrozable |  |  | u | 30 | 26.2 | 786 |  | 29.11 | 26.2
2.34 |  | Transporte de Accesorios de Ferreteria (Para Postes , conductores, Retenidas y PAT) de Almacen a Punto de Instalaciòn con Acceso Carrozable |  |  | Global | 1 | 1571.83 | 1571.83 |  | 1746.48 | 1571.83
2.35 |  | Transporte de Accesorios de Ferreteria (Para Postes , conductores, Retenidas y PAT) de Almacen a Punto de Instalaciòn sin Acceso Carrozable (< 1000 m) |  |  | Global | 1 | 2275.69 | 2275.69 |  | 2528.54 | 2275.69
|  |  |  | SUB-TOTAL 2: |  |  |  | 82420.02
3 |  | INSTALACION DE POSTES
3.01 |  | Excavación en Terreno Tipo I (Arcilloso y Conglomerado) |  |  |  | 190.59 | 61.15 | 11654.58 |  | 67.94 | 61.15
3.02 |  | Excavación en Terreno Tipo II (Rocoso) |  |  |  | 6.55 | 208.14 | 1363.32 |  | 231.27 | 208.14
3.03 |  | Izaje, Identificación y/o codificación, y Señalización de Poste de madera importada de 12 m, Clase 6 (*) |  |  | u | 9 | 95.92 | 863.28 |  | 106.58 | 95.92
3.04 |  | Izaje, Identificación y/o codificación, y Señalización de Poste de 13 m/300 daN (*) |  |  | u | 118 | 154.07 | 18180.26 |  | 171.19 | 154.07
3.05 |  | Izaje, Identificación y/o codificación, y Señalización de Poste de 13 m/400 daN (*) |  |  | u | 32 | 194.85 | 6235.2 |  | 216.5 | 194.85
3.06 |  | Izaje, Identificación y/o codificación, y Señalización de Poste de 12 m/300 daN (*) |  |  | u | 6 | 128.47 | 770.82 |  | 142.74 | 128.47
3.07 |  | Izaje, Identificación y/o codificación, y Señalización de Poste de 12 m/200 daN (*) |  |  | u | 15 | 123.37 | 1850.55 |  | 137.08 | 123.37
3.08 |  | Relleno y Compactación para cimentación de Poste 12m, en Terreno Tipo I (Arcilloso y Conglomerado) |  |  |  | 19.7 | 109.4 | 2155.18 |  | 121.56 | 109.4
3.09 |  | Relleno y Compactación para cimentación de Poste 12m, en Terreno Tipo II (Rocoso) |  |  |  | 5.11 | 115.42 | 589.8 |  | 128.24 | 115.42
3.1 |  | Cimentación con Concreto Ciclópeo de Poste de 13m en Terreno Tipo I (Arcilloso y Conglomerado) |  |  | u | 143 | 279.45 | 39961.35 |  | 310.5 | 279.45
3.11 |  | Cimentación con Concreto Ciclópeo de Poste de 13m en Terreno Tipo II (Rocoso) |  |  | u | 7 | 270.54 | 1893.78 |  | 300.6 | 270.54
3.12 |  | Solado para poste de concreto (e=0.10 m. C:H, 1:8) |  |  | u | 150 | 25.38 | 3807 |  | 28.2 | 25.38
|  |  |  | SUB-TOTAL 3: |  |  |  | 89325.12
4 |  | INSTALACION DE RETENIDAS
4.01 |  | Excavación en Terreno Tipo I (Arcilloso y Conglomerado) |  |  |  | 69.44 | 61.15 | 4246.26 |  | 67.94 | 61.15
4.02 |  | Excavación en Terreno Tipo II (Rocoso) |  |  |  | 4.48 | 208.14 | 932.47 |  | 231.27 | 208.14
4.03 |  | Instalación de Retenida Inclinada |  |  | u | 36 | 87.45 | 3148.2 |  | 97.17 | 87.45
4.04 |  | Instalación de Retenida Inclinada en Y |  |  | u | 18 | 103.71 | 1866.78 |  | 115.23 | 103.71
4.05 |  | Instalación de Retenida Vertical |  |  | u | 11 | 96.37 | 1060.07 |  | 107.08 | 96.37
4.06 |  | Instalación de Retenida Vertical en Y |  |  | u | 1 | 114.54 | 114.54 |  | 127.27 | 114.54
4.07 |  | Relleno y Compactación en Terreno Tipo I de Retenida |  |  |  | 68.2 | 90.22 | 6153 |  | 100.24 | 90.22
4.08 |  | Relleno y Compactación en Terreno Tipo II de Retenida |  |  |  | 4.4 | 96.57 | 424.91 |  | 107.3 | 96.57
|  |  |  | SUB-TOTAL 4: |  |  |  | 17946.23
5 |  | MONTAJE DE ARMADOS
5.01 |  | Armado PS1-0 (0°-5°) Monofasico retorno por tierra |  |  | Jgo. | 2 | 61.22 | 122.44 |  | 68.02 | 61.22
5.02 |  | Armado PA2-0 (30°-60°) Monofásico retorno por tierra |  |  | Jgo. | 1 | 57.34 | 57.34 |  | 63.71 | 57.34
5.03 |  | Armado PR3-0 Anclaje Monofásico retorno por tierra |  |  | Jgo. | 11 | 66.02 | 726.22 |  | 73.35 | 66.02
5.04 |  | Armado TS-0 Soporte de Retención, monofásico, retorno por tierra |  |  | Jgo. | 9 | 80.37 | 723.33 |  | 89.3 | 80.37
5.05 |  | Armado Tipo PSVE-3M Soporte de suspensión vertical 0° a 10° trifásico |  |  | Jgo. | 80 | 102.97 | 8237.6 |  | 114.41 | 102.97
5.06 |  | Armado DS-0 Soporte derivación no tensada monofásico sin neutro |  |  | Jgo. | 7 | 31.21 | 218.47 |  | 34.68 | 31.21
5.07 |  | Armado DS-2 Soporte derivación no tensada bifásico sin neutro |  |  | Jgo. | 1 | 95.86 | 95.86 |  | 106.51 | 95.86
5.08 |  | Armado DS-3 Soporte derivación tensada trifásico sin neutro |  |  | Jgo. | 1 | 110.21 | 110.21 |  | 122.46 | 110.21
5.09 |  | Armado PSVE-2 Soporte de suspensión vertical 0° a 10° bifásico sin neutro |  |  | Jgo. | 33 | 50.37 | 1662.21 |  | 55.97 | 50.37
5.1 |  | Armado TSVE-2M Sopte. Retención, susp. vertical, bifasico |  |  | Jgo. | 9 | 118.56 | 1067.04 |  | 131.73 | 118.56
5.11 |  | Armado TSECVE-3PM Soporte Secc. 3ø,retorno p/ tierra c |  |  | Jgo. | 1 | 138.79 | 138.79 |  | 154.21 | 138.79
5.12 |  | Armado TSEC-0P Soporte Secc. 1ø,retorno p/ tierra c/ Pararrayos |  |  | Jgo. | 7 | 91.04 | 637.28 |  | 101.15 | 91.04
5.13 |  | Armado PA2VE-3M Trifásico sin neutro |  |  | Jgo. | 3 | 104.46 | 313.38 |  | 116.07 | 104.46
5.14 |  | Armado DS-3V Soporte derivación tensada trifásico sin neutro |  |  | Jgo. | 1 | 119.56 | 119.56 |  | 132.84 | 119.56
5.15 |  | Armado PTVE-3SEC Soporte Terminal Vert. Trifásico sin neutro |  |  | Jgo. | 1 | 138.79 | 138.79 |  | 154.21 | 138.79
5.16 |  | Armado PRVE-3M Soporte de retención vertical, trifásico sin neutro |  |  | Jgo. | 2 | 153.35 | 306.7 |  | 170.39 | 153.35
5.17 |  | Armado PRVE-2M Soporte de retención vertical, Bifásico sin neutro |  |  | Jgo. | 4 | 120.89 | 483.56 |  | 134.32 | 120.89
5.18 |  | Armado PRVE-3Mp Soporte de retención vertical, trifásico sin neutro |  |  | Jgo. | 4 | 169.6 | 678.4 |  | 188.44 | 169.6
5.19 |  | Armado TSVE-2SEC Soporte Secc. 2ø,retorno p/ tierra c |  |  | Jgo. | 1 | 118.56 | 118.56 |  | 131.73 | 118.56
5.2 |  | Armado PTVE-3B Soporte . 3ø,retorno p/ tierra c |  |  | Jgo. | 5 | 138.79 | 693.95 |  | 154.21 | 138.79
5.21 |  | Armado PA2VE-2M bifásico sin neutro |  |  | Jgo. | 2 | 120.34 | 240.68 |  | 133.71 | 120.34
5.22 |  | Armado TSVE-3M Soporte . 3ø,retorno p/ tierra c |  |  | Jgo. | 3 | 127.07 | 381.21 |  | 141.19 | 127.07
|  |  |  | SUB-TOTAL 5: |  |  |  | 17271.58
6 |  | MONTAJE DE CONDUCTORES
6.01 |  | Tendido y Puesta en Flecha de Conductor de Aleación de aluminio de 35 mm², Por Fase, Incluye Instalación de Amortiguadores. |  |  | km | 53.4 | 1416.22 | 75626.15 |  | 1573.58 | 1416.22
6.02 |  | Tendido y Puesta en Flecha de Conductor de Aleación de aluminio de 70 mm², Por Fase, Incluye Instalación de Amortiguadores. |  |  | km | 1.91 | 1514.94 | 2893.54 |  | 1683.27 | 1514.94
|  |  |  | SUB-TOTAL 6: |  |  |  | 78519.69
7 |  | INSTALACION DE PUESTA A TIERRA
7.01 |  | Excavación en Terreno Tipo I (Arcilloso y Conglomerado) |  |  |  | 261.15 | 61.15 | 15969.32 |  | 67.94 | 61.15
7.02 |  | Excavación en Terreno Tipo II (Rocoso) |  |  |  | 12.56 | 208.14 | 2614.24 |  | 231.27 | 208.14
7.03 |  | Instalacion de Puesta a Tierra Tipo PAT-1C (Contrapeso). Instalación en Poste de Concreto Armado |  |  | u | 158 | 39.47 | 6236.26 |  | 43.86 | 39.47
7.04 |  | Instalación de Puesta a Tierra Tipo PAT-1 con un Electrodo Vertical. Instalación en Poste de Concreto Armado Centrifugado (Incluye instalación de una Caja de Registro). |  |  | u | 13 | 54.98 | 714.74 |  | 61.09 | 54.98
7.05 |  | Instalacion de Puesta a Tierra Tipo PAT-1C (Contrapeso). Instalación en Poste de Madera. |  |  | u | 7 | 54.34 | 380.38 |  | 60.38 | 54.34
7.06 |  | Instalación de Puesta a Tierra Tipo PAT-1 con un Electrodo Vertical. Instalación en Poste de Madera (Incluye instalación de una Caja de Registro). |  |  | u | 2 | 63.45 | 126.9 |  | 70.5 | 63.45
7.07 |  | Relleno y compactación de puesta a tierra con material adecuado |  |  |  | 269.6 | 68.82 | 18553.87 |  | 76.47 | 68.82
|  |  |  | SUB-TOTAL 7: |  |  |  | 44595.71
8 |  | MONTAJE DE REDES SUBTERRANEAS
8.01 |  | Excavacion de Zanja en Terreno Tipo I (Arcilloso y Conglomerado) |  |  |  | 86.3 | 61.15 | 5277.25 |  | 67.94 | 61.15
8.02 |  | Excavacion de Zanja en Terreno Tipo II (Rocoso) |  |  |  | 12.33 | 208.14 | 2566.37 |  | 231.27 | 208.14
8.03 |  | Relleno y compactacion de Zanja con material adecuado |  |  |  | 98.63 | 68.82 | 6787.72 |  | 76.47 | 68.82
8.04 |  | Instalación de ductos de 2 Vias |  |  | u | 60 | 24.62 | 1477.2 |  | 27.36 | 24.62
8.05 |  | Tendido de Cable de Energía N2XSY 1x50 mm2 8,7/15 KV (Incluye conexionado) |  |  | m | 673.12 | 77.4 | 52099.49 |  | 86 | 77.4
8.06 |  | Instalacion de Terminales Autocontraibles Exterior |  |  | u | 30 | 276.64 | 8299.2 |  | 307.38 | 276.64
|  |  |  | SUB-TOTAL 8: |  |  |  | 76507.23
9 |  | PRUEBAS Y PUESTA EN SERVICIO
9.01 |  | Pruebas y Puesta en Servicio de Lineas Primarias |  |  | km | 22.95 | 289.92 | 6653.66 |  | 366.58 | 329.92
9.02 |  | Expediente Técnico Final Conforme a Obra y de Concesión Rural de Líneas Primarias (1 Original + 3 Copias), incluye la presentacion digitalizada de textos y planos en CD. |  |  | km | 22.95 | 302.67 | 6946.28 |  | 391.85 | 352.67
|  |  |  | SUB-TOTAL 9: |  |  |  | 13599.94
|  | TOTAL MONTAJE ELECTROMECÁNICO | [5 empty] | 461491.17
Nota = (*) El Contratista coordinará con la empresa concesionaria para definir los detalles para la identificación y señalización finalde los postes.
461491.17
TRUE

## TRANS_LP (hidden)
VALOR REFERENCIAL
TRANSPORTE DE MATERIALES LÍNEAS PRIMARIAS
UBICACIÓN |  |  | : | ANCASH
SECCIÓN I |  |  | : | LÍNEAS PRIMARIAS
C: TRANSPORTE DE MATERIALES
Item | Descripción de Partidas |  |  |  | Unid. | Metrado Cant. | Costo Unitario | SubTotal S/
LINEAS PRIMARIAS
1 |  | CRUCETAS DE MADERA DE PROCEDENCIA NACIONAL | [7 empty] | Indice Unificado
1.01 |  | Cruceta de madera tratada de 90 mm x 115 mm x 1,20 m |  |  | u | 11 | 5.72 | 62.92 | IU | 2021-09-01 | 2022-05-01 | Incremento
1.02 |  | Cruceta de madera tratada de 90 mm x 115 mm x 2,00 m |  |  | u | 2 | 9.87 | 19.74 | 32 | 507.42 | 513.36 | 1.0117
1.03 |  | Cruceta de madera tratada de 90 mm x 115 mm x 2,40 m |  |  | u | 1 | 13.23 | 13.23
1.04 |  | Listón de madera tratada 50 x 19 mm sección, 2,7 m longitud (incluye clavos de fijación) |  |  | u | 9 | 2.86 | 25.74
|  |  |  | SUB-TOTAL 1: |  |  |  | 121.63
2 |  | POSTES DE CONCRETO ARMADO CENTRIFUGADO
2.01 |  | Poste de C.A.C. de 12 m/200 daN (Incluye perilla) |  |  | u | 15 | 149.76 | 2246.4
2.02 |  | Poste de C.A.C. de 12 m/300 daN (Incluye perilla) |  |  | u | 6 | 156.56 | 939.36
2.03 |  | Poste de C.A.C. de 13 m/300 daN (Incluye perilla) |  |  | u | 118 | 178.72 | 21088.96
2.04 |  | Poste de C.A.C. de 13 m/400 daN (Incluye perilla) |  |  | u | 32 | 191.36 | 6123.52
|  |  |  | SUB-TOTAL 2: |  |  |  | 30398.24
3 |  | POSTES DE MADERA IMPORTADA
3.01 |  | Poste de madera importada (Pino Amarillo del Sur) de 12 m, Clase 6 |  |  | u | 9 | 167.7 | 1509.3
|  |  |  | SUB-TOTAL 3: |  |  |  | 1509.3
4 |  | OTROS MATERIALES DE CONCRETO ARMADO
4.01 |  | Cruceta Asimétrica de C.A.V. Za / 1,5 / 0,9 / 250 / 200 / 100 daN (Za / L / L1/ T / F / V) |  |  | u | 2 | 17.3 | 34.6
4.02 |  | Ménsula de C.A.V. M / 1,2 / 250 / 150 / 150 daN (M / L / T / F / V) |  |  | u | 393 | 25.6 | 10060.8
4.03 |  | Ménsula de C.A.V. M / 0,8 / 250 / 150 / 150 daN (M / L / T / F / V) |  |  | u | 1 | 22.28 | 22.28
|  |  |  | SUB-TOTAL 4: |  |  |  | 10117.68
5 |  | AISLADORES Y ACCESORIOS
5.01 |  | Aislador de Porcelana Tipo Pin, Clase ANSI 56-3 |  |  | u | 29 | 4.43 | 128.47
5.02 |  | Espiga de AºGº de 609 mm longitud, para Cabeza de Poste y Aislador ANSI 56-3 |  |  | u | 29 | 2.84 | 82.36
5.03 |  | Conjunto Aislador Line Post Polimérico en Cruceta:
|  | - Aislador Polimérico de 36 kV, Tipo Line Post con Espárrago de 19 mm Ø, 200 mm longitud (Alternativa a Conjunto Aislador-Espiga en Cruceta) |  |  | u | 369 | 1.64 | 605.16
|  |  |  | SUB-TOTAL 5: |  |  |  | 815.99
6 |  | AISLADORES DE SUSPENSION Y ACCESORIOS
6.01 |  | Grillete Recto |  |  | u | 155 | 1.69 | 261.95
6.02 |  | Aislador Polimerico con Conexión Horquilla (Estructura) y Lengüeta (Linea) de 36 kV, según Especificacion Técnica. |  |  | u | 155 | 4.13 | 640.15
|  |  |  | SUB-TOTAL 6: |  |  |  | 902.1
7 |  | CONDUCTOR DE ALEACIÓN DE ALUMINIO
7.01 |  | Conductor de Aleacion de Aluminio de 35 mm² |  |  | km | 53.4 | 83.54 | 4461.04
7.02 |  | Conductor de Aleacion de Aluminio de 70 mm² |  |  | km | 1.91 | 162.78 | 310.91
|  |  |  | SUB-TOTAL 7: |  |  |  | 4771.95
8 |  | ACCESORIOS PARA CONDUCTOR DE ALEACION DE ALUMINIO
8.01 |  | Varilla de Armar preformada Simple para Conductor de 35 mm² |  |  | u | 326 | 0.68 | 221.68
8.02 |  | Varilla de Armar preformada Simple para Conductor de 70 mm² |  |  | u | 2 | 0.69 | 1.38
8.03 |  | Manguito de Empalme para Conductor de 35 mm² |  |  | u | 17 | 0.9 | 15.3
8.04 |  | Manguito de Reparacion para Conductor de 35 mm² |  |  | u | 7 | 0.27 | 1.89
8.05 |  | Grapa de Doble Via de Aluminio para Conductor de 35 mm² |  |  | u | 84 | 0.35 | 29.4
8.06 |  | Grapa de Doble Via de Aluminio para Conductor de 70 mm² |  |  | u | 2 | 0.41 | 0.82
8.07 |  | Alambre de Amarre Aluminio Recocido de 16 mm² |  |  | m | 1052.3 | 0.42 | 441.97
8.08 |  | Amortiguador de Vibracion Tipo Stockbridge para Conductor de 35 mm² |  |  | u | 4 | 0.8 | 3.2
8.09 |  | Amortiguador de Vibracion Tipo Stockbridge para Conductor de 70 mm² |  |  | u | 8 | 1.49 | 11.92
8.1 |  | Grapa de Angulo para Conductor de 35 mm² |  |  | u | 14 | 0.81 | 11.34
8.11 |  | Grapa de Angulo para Conductor de 70 mm² |  |  | u | 4 | 1.34 | 5.36
8.12 |  | Grapa de Anclaje para Conductor de 35 mm² |  |  | u | 129 | 0.88 | 113.52
8.13 |  | Grapa de Anclaje para Conductor de 70 mm² |  |  | u | 8 | 1.12 | 8.96
|  |  |  | SUB-TOTAL 8: |  |  |  | 866.74
9 |  | CONDUCTOR DE COBRE
9.01 |  | Cable de Acero con Recubrimiento Metalúrgico de Cu de 4 AWG (21,15 mm²), para Puesta a Tierra |  |  | m | 2936.1 | 0.84 | 2466.32
|  |  |  | SUB-TOTAL 9: |  |  |  | 2466.32
10 |  | MATERIAL DE FERRETERIA PARA POSTES Y CRUCETAS
10.01 |  | Perno Cabeza Coche de AºGº de 13 mm Ø x 152 mm longitud, 76 mm maquinado, con Arandela, Tuerca y Contratuerca |  |  | u | 9 | 0.32 | 2.88
10.02 |  | Perno de A°G° de 13 mm Ø x 254 mm, provisto de Tuerca y Contratuerca |  |  | u | 26 | 0.32 | 8.32
10.03 |  | Perno de A°G° de 13 mm Ø x 305 mm, provisto de Tuerca y Contratuerca |  |  | u | 7 | 0.32 | 2.24
10.04 |  | Perno de A°G° de 16 mm Ø x 254 mm, provisto de Tuerca y Contratuerca |  |  | u | 18 | 0.31 | 5.58
10.05 |  | Perno de A°G° de 16 mm Ø x 305 mm, provisto de Tuerca y Contratuerca |  |  | u | 18 | 0.34 | 6.12
10.06 |  | Perno de A°G° de 16 mm Ø x 356 mm, provisto de Tuerca y Contratuerca |  |  | u | 8 | 0.36 | 2.88
10.07 |  | Perno de A°G° de 16 mm Ø x 508 mm, provisto de Tuerca y Contratuerca |  |  | u | 3 | 0.46 | 1.38
10.08 |  | Perno Doble Armado de A°G° de 16 mm Ø x 508 mm, provisto de 4 Tuercas y 4 Contratuercas |  |  | u | 380 | 0.41 | 155.8
10.09 |  | Perno Ojo de A°G° de 16 mm Ø x 254 mm, provisto de Tuerca y Contratuerca |  |  | u | 61 | 0.45 | 27.45
10.1 |  | Perno Ojo de A°G° de 16 mm Ø x 305 mm, provisto de Tuerca y Contratuerca |  |  | u | 47 | 0.54 | 25.38
10.11 |  | Perno Ojo de A°G° de 16 mm Ø x 356 mm, provisto de Tuerca y Contratuerca |  |  | u | 9 | 0.64 | 5.76
10.12 |  | Tuerca-Ojo para Perno de 16 mm Ø |  |  | u | 38 | 0.48 | 18.24
10.13 |  | Tirafondo de A°G° de 13 mm ø x 102 mm de longitud |  |  | u | 4 | 0.49 | 1.96
10.14 |  | Brazo-Soporte (Riostra) de Perfil Angular de A°G° de 38 x 38 x 5 mm y 710 mm longitud |  |  | u | 13 | 1.33 | 17.29
10.15 |  | Arandela Cuadrada Plana de A° G°, 57 x 57 x 5 mm, Agujero de 18 mm Ø |  |  | u | 618 | 0.09 | 55.62
10.16 |  | Arandela Cuadrada curva de A° G°, 57 x 57 x 5 mm, Agujero de 18 mm Ø |  |  | u | 979 | 0.09 | 88.11
10.17 |  | Plantillas para Identificación y/o codificación de Postes (Peligro, Identificación y/o codificación y Fases) |  |  | Jgo. | 21 | 0.22 | 4.62
10.18 |  | Placa de Señal de Peligro y accesorios de fijación |  |  | u | 9 | 0.12 | 1.08
10.19 |  | Placa de Identificación y/o codificación de Estructura y accesorios de fijación |  |  | u | 9 | 0.1 | 0.9
10.2 |  | Placa de Secuencia de Fases y accesorios de fijación |  |  | u | 9 | 0.07 | 0.63
|  |  |  | SUB-TOTAL 10: |  |  |  | 432.24
11 |  | RETENIDAS Y ANCLAJES
11.01 |  | Cable de Acero Grado Siemens Martin, de 10 mm Ø, 7 hilos |  |  | m | 881 | 0.58 | 510.98
11.02 |  | Varilla de Anclaje de A°G° de 16 mm Ø x 2,40 m, provisto de Ojal Guardacabo en un extremo; Tuerca y Contratuerca en el otro |  |  | u | 66 | 2.37 | 156.42
11.03 |  | Mordaza Preformada de A°G° para Cable de 10 mm Ø |  |  | u | 208 | 0.85 | 176.8
11.04 |  | Alambre de Acero N° 14 para Entorchado |  |  | m | 312 | 0.02 | 6.24
11.05 |  | Arandela de Anclaje de A°G°, 102 x 102 x 6,35 mm, Agujero de 18 mmø |  |  | u | 66 | 0.2 | 13.2
11.06 |  | Soporte de Contrapunta de 51 mm ø x 1200 mm de longitud, con Abrazadera partida en un extremo y Grapa de Ajuste para Cable en el otro |  |  | u | 12 | 2.9 | 34.8
11.07 |  | Abrazadera de 4 sectores para Retenida, de 75 mm de altura, 6,35 mm de espesor y 70 kN de resistencia. Diámetro según dimensiones del poste, incluye 4 pernos de 12,7 mm Ø x 63,5 mm y 4 arandelas |  |  | u | 66 | 2.75 | 181.5
11.08 |  | Enlace metálico, de 254 mm x 75 mm x 38 mm, de 70 kN de resistencia |  |  | u | 66 | 0.25 | 16.5
11.09 |  | Aislador Polimerico con Conexión Horquilla (Estructura) y Lengüeta (Linea) de 36 kV, según Especificacion Técnica, para Retenida Aislada. |  |  | u | 66 | 4.13 | 272.58
11.1 |  | Grillete de Acero de 70 kN |  |  | u | 85 | 1.15 | 97.75
11.11 |  | Bloque de Concreto de 0,40 x 0,40 x 0,15 m |  |  | u | 66 | 23.88 | 1576.08
11.12 |  | Tuerca-Ojo para Perno de 16 mm Ø |  |  | u | 22 | 0.48 | 10.56
11.13 |  | Arandela Cuadrada Plana de A° G°, 57 x 57 x 5 mm, Agujero de 18 mm Ø |  |  | u | 39 | 0.09 | 3.51
|  |  |  | SUB-TOTAL 11: |  |  |  | 3056.92
12 |  | MATERIAL PARA PUESTA A TIERRA
12.01 |  | Electrodo de Acero Recubierto de Cobre de 16 mm Ø x 2,40 m |  |  | u | 15 | 2.59 | 38.85
12.02 |  | Plancha Doblada de Cobre para toma a Tierra de Espigas y/o Pernos |  |  | u | 518 | 0.07 | 36.26
12.03 |  | Conector de Bronce para Electrodo de 16 mm ø y Cable de Acero con Recubrimiento Metalúrgico de Cobre de 4 AWG (21,15 mm2) |  |  | u | 15 | 0.24 | 3.6
12.04 |  | Conector de Cobre tipo Perno Partido para Cable de Acero con Recubrimiento Metalúrgico de Cobre de 4 AWG (21,15 mm2) |  |  | u | 428 | 0.16 | 68.48
12.05 |  | Caja Registro de Concreto para Puesta a Tierra 0,50 x 0,50 x 0,45 m |  |  | u | 15 | 23.88 | 358.2
12.06 |  | Grapa en "U" para fijar conductor de PAT a Madera |  |  | u | 204 | 0.05 | 10.2
12.07 |  | Placa de Señalización de Poste (Puesta a Tierra) |  |  | u | 2 | 0.16 | 0.32
12.08 |  | Plantilla para Señalización de Poste (Puesta a Tierra) |  |  | u | 6 | 0.12 | 0.72
12.09 |  | Tubo Plastico de PVC SAP de 19 mm ø x 0,5 m ( incluye curva de plastico de 19 mm ø x 90º) |  |  | u | 180 | 0.12 | 21.6
|  |  |  | SUB-TOTAL 12: |  |  |  | 538.23
13 |  | EQUIPO DE PROTECCION Y MANIOBRA
13.01 |  | Seccionador Fusible Unipolar Tipo Expulsion (Cut-Out) de 27/38 kV, 100A, 150 kV-BIL. |  |  | u | 15 | 8.47 | 127.05
13.02 |  | Fusible Tipo Expulsion de 3 A, Tipo K |  |  | u | 12 | 0.12 | 1.44
13.03 |  | Fusible Tipo Expulsion de 6 A, Tipo K |  |  | u | 3 | 0.12 | 0.36
13.04 |  | Pararrayos de Oxido Metalico, 21 kV, 10 KA Clase 1 |  |  | u | 15 | 3.18 | 47.7
|  |  |  | SUB-TOTAL 13: |  |  |  | 176.55
14 |  | TRAMO SUBTERRANEO
14.01 |  | Abrazadera AºGº 36MMD.P.N2XSY |  |  | u | 24 | 0.64 | 15.36
14.02 |  | Terminacion Autocontraible N2XSY 8,7/15kV 1x50 mm2. Exterior |  |  | u | 30 | 4.03 | 120.9
14.03 |  | Cable de Energía N2XSY 1x50 mm2 8,7/15kV |  |  | m | 673.12 | 4.56 | 3069.43
14.04 |  | Tubo PVC-SAP 4" ø y Codo 90° de 4" ø |  |  | u | 12 | 1.8 | 21.6
14.05 |  | Arandela de presion de A°G° de 9.5 mm ø |  |  | u | 25 | 0.26 | 6.5
14.06 |  | Perno A°G°, ø 9.5mm x 38 mm LONG |  |  | u | 23 | 0.32 | 7.36
14.07 |  | Terminal de compresion bimetalico |  |  | u | 32 | 0.64 | 20.48
14.08 |  | Fleje de acero inoxidable 19mm, espesor 0.8mm, provisto de Hebilla |  |  | m | 53 | 0.16 | 8.48
14.09 |  | Perfil "U" de A° G° de 150 x 75 x 4.5 mm y 3.00m de Longitud |  |  | u | 10 | 21.16 | 211.6
14.1 |  | Ductos de concretos de 2 Vias |  |  | u | 60 | 6.62 | 397.2
|  |  |  | SUB-TOTAL 14: |  |  |  | 3878.91
|  | TOTAL TRANSPORTE DE MATERIALES | [5 empty] | 60052.8
60052.8
[7 empty] | TRUE | TRUE

## POLINOMICA LP (hidden)
FORMULA POLINÓMICA
PROYECTO :
AMPLIACIÓN DEL SERVICIO DE ENERGÍA ELÉCTRICA EN LA PROVINCIA DEL SANTA Y EN EL DISTRITO DE PAMPAROMAS – DEPARTAMENTO DE ANCASH”
LINEAS PRIMARIAS
| PRESUPUESTO BASE S/ | #REF! | [6 empty] | #REF! | #REF!
Nº | ELEMENTO REPRESENTATIVO | INDICE | SIMBOLO | SIMBOLO MONOMIO | MONTO | INCIDENCIA | % PARCIAL | COEFICIENTE
1 | POSTES DE MADERA IMPORTADA | 042 | PM | PC | 15330.51 | #REF! | 6.46% | #REF!
| CRUCETAS DE MADERA | 043 | CM |  | 1962.15 | #REF! | 0.83%
| POSTES DE CONCRETO | 062 | PC |  | 184803.17 | #REF! | 77.87%
| OTROS MATERIALES DE CONCRETO ARMADO | 062 | CC |  | 35231.26 | #REF! | 14.85%
2 | CONDUCTORES DE AAAC Y ACCESORIOS | 030 | DI | DI | 138631.38 | #REF! | 93.43% | #REF!
| EQUIPOS DE PROTECCIÓN | 011 | AE1 |  | 9748.38 | #REF! | 6.57%
3 | AISLADORES Y ACCESORIOS | 011 | AE2 | AE2 | 95255.84 | #REF! | 39.26% | #REF!
| RETENIDAS Y ANCLAJES | 002 | FE |  | 27911.09 | #REF! | 11.5%
| FERRETERIA PARA POSTES Y CRUCETAS | 002 | FP |  | 13536.76 | #REF! | 5.58%
| CONDUCTOR DE COBRE | 006 | CU |  | 37582.08 | #REF! | 15.49%
| MATERIAL PARA PUESTA A TIERRA | 006 | PT |  | 11193.66 | #REF! | 4.61%
| TRAMO SUBTERRANEO | 006 | TS |  | 57138.98 | #REF! | 23.55%
4 | MONTAJE ELECTROMECANICO | 047 | J | J | 461491.17 | #REF! | 88.49% | #REF!
| TRANSPORTE | 032 | FT |  | 60052.8 | #REF! | 11.51%
5 | GASTOS GENERALES Y UTILIDADES | 039 | GG | GU | #REF! | #REF! | #REF! | #REF!
K= | #REF!
NOTAS:
1.- | En la fórmula los sub-indices "o" de cada símbolo corresponden al indice de precios según (CREPCO) a la
fecha de Elaboración del Presupuesto (Presupuesto Base) y los sub-indices "r" al indice de precios al
momento de reajuste o fecha de valorización
2.- | En el caso de los monomios compuestos por varios indices se ha considerado para efecto de denominación
el símbolo que tiene mayor porcentaje de incidencia
3.- | En caso de cambios en el suministro se deberá actualizar la formula polinómica.
[6 empty] | #REF! | #REF! | #REF!

## RESUMEN RP (hidden)
VALOR REFERENCIAL
REDES PRIMARIAS
“AMPLIACIÓN DEL SERVICIO DE ENERGÍA ELÉCTRICA EN LA PROVINCIA DEL SANTA Y EN EL DISTRITO DE PAMPAROMAS – DEPARTAMENTO DE ANCASH”
UBICACIÓN |  | : | ANCASH
SECCIÓN II |  | : | REDES PRIMARIAS
#REF!
#REF!
ITEM | DESCRIPCION |  |  | TOTAL S/
A |  | SUMINISTRO DE MATERIALES |  | 202256.75
B |  | MONTAJE ELECTROMECANICO |  | 85459.52
C |  | TRANSPORTE DE MATERIALES |  | 16212.19 | 8.016%
D |  | TOTAL COSTO DIRECTO |  | 303928.46
E |  |  | GASTOS GENERALES | #REF! |  | #REF!
F |  |  | UTILIDADES | #REF! |  | #REF!
|  | COSTO TOTAL S/ (No incluye I.G.V.) |  | #REF! |  | #REF!

## Alternativa-RP (hidden)
“ELABORACIÓN DEL PERFIL DEL PROYECTO “AMPLIACION DEL SERVICIO DE ELECTRIFICACIÓN RURAL EN LAS PROVINCIAS DE LEONCIO PRADO Y MARAÑON DEL DEPARTAMENTO DE HUANUCO Y LA PROVINCIA DE TOCACHE DEL DEPARTAMENTO DE SAN MARTIN”
RESUMEN DEL VALOR REFERENCIAL
UBICACIÓN |  | :
SECCIÓN I |  | : | RP
ITEM | DESCRIPCION |  |  | TOTAL (S/.)
14157.9725
A |  | SUMINISTROS DE MATERIALES |  | 202256.75 |  | 20225.675
|  | Origen Nacional |  | 164615.74
|  | Origen Importado |  | 37641.01
B |  | MONTAJE ELECTROMECANICO |  | 85459.52 | 42.25%
|  | M.O. Calificada |  | 53839.5 |  |  | 63%
|  | M.O. No Calificada |  | 31620.02 |  |  | 37%
B.1 |  | ACTIVIDADES COMPLEMENTARIAS DE MONTAJE |  | 0
C |  | TRANSPORTE DE MATERIALES |  | 16212.19 | 10%
D |  | TOTAL COSTO DIRECTO (C.D.) |  | 303928.46

## SUMINISTRO RP (hidden)
VALOR REFERENCIAL
SUMINISTRO DE MATERIALES REDES PRIMARIAS
UBICACIÓN |  |  | : | ANCASH
SECCIÓN II |  |  | : | REDES PRIMARIAS
A: SUMINISTRO DE MATERIALES
Item | Descripción de Partidas |  |  |  | Unid. | Metrado Cant. | Costo Unitario | SubTotal S/
1 |  | CRUCETAS DE MADERA DE PROCEDENCIA NACIONAL
1.01 |  | Cruceta de madera tratada de 90 mm x 115 mm x 1,20 m |  |  | u | 13 | 105 | 1365
1.02 |  | Listón de madera tratada 50 x 19 mm sección, 2,7 m longitud (incluye clavos de fijación) |  |  | u | 2 | 27.35 | 54.7
|  |  |  | SUB-TOTAL 1: |  |  |  | 1419.7
2 |  | POSTES DE CONCRETO ARMADO CENTRIFUGADO
2.01 |  | Poste de C.A.C. de 12 m/200 daN (Incluye perilla) |  |  | u | 3 | 837.45 | 2512.35
2.02 |  | Poste de C.A.C. de 12 m/300 daN (Incluye perilla) |  |  | u | 11 | 923.47 | 10158.17
2.03 |  | Poste de C.A.C. de 13 m/300 daN (Incluye perilla) |  |  | u | 10 | 1085.14 | 10851.4
2.04 |  | Poste de C.A.C. de 13 m/400 daN (Incluye perilla) |  |  | u | 10 | 1207.94 | 12079.4
|  |  |  | SUB-TOTAL 2: |  |  |  | 35601.32
3 |  | POSTES DE MADERA IMPORTADA
3.01 |  | Poste de madera importada (Pino Amarillo del Sur) de 12 m, Clase 5 |  |  | u | 2 | 1864.52 | 3729.04
|  |  |  | SUB-TOTAL 3: |  |  |  | 3729.04
4 |  | OTROS MATERIALES DE CONCRETO ARMADO
4.01 |  | Cruceta Asimétrica de C.A.V. Za / 1,5 / 0,9 / 250 / 200 / 100 daN (Za / L / L1/ T / F / V) |  |  | u | 5 | 120.3 | 601.5
4.02 |  | Ménsula de C.A.V. M / 1,2 / 250 / 150 / 150 daN (M / L / T / F / V) |  |  | u | 40 | 88.8 | 3552
4.03 |  | Plataforma de Concreto Soporte de Transformador de 2,20 m, carga de trabajo de 500 daN |  |  | u | 5 | 620 | 3100
|  |  |  | SUB-TOTAL 4: |  |  |  | 7253.5
5 |  | AISLADORES Y ACCESORIOS
5.01 |  | Aislador de Porcelana Tipo Pin, Clase ANSI 56-3 |  |  | u | 16 | 76.45 | 1223.2
5.02 |  | Espiga de AºGº de 609 mm longitud, para Cabeza de Poste y Aislador ANSI 56-3 |  |  | u | 16 | 35.96 | 575.36
5.03 |  | Conjunto Aislador Line Post Polimérico en Cruceta:
|  | - Aislador Polimérico de 36 kV, Tipo Line Post con Espárrago de 19 mm Ø, 200 mm longitud (Alternativa a Conjunto Aislador-Espiga en Cruceta) |  |  | u | 40 | 209.65 | 8386
|  |  |  | SUB-TOTAL 5: |  |  |  | 10184.56
6 |  | AISLADORES DE SUSPENSIÓN Y ACCESORIOS
6.01 |  | Grillete Recto |  |  | u | 16 | 17.76 | 284.16
6.02 |  | Aislador Polimerico con Conexión Horquilla (Estructura) y Lengüeta (Linea) de 36 kV, según Especificacion Técnica. |  |  | u | 16 | 76.66 | 1226.56
|  |  |  | SUB-TOTAL 6: |  |  |  | 1510.72
7 |  | CONDUCTOR DE ALEACIÓN DE ALUMINIO
7.01 |  | Conductor de Aleacion de Aluminio de 35 mm² |  |  | km | 3.51 | 2249.62 | 7896.17
|  |  |  | SUB-TOTAL 7: |  |  |  | 7896.17
8 |  | ACCESORIOS PARA CONDUCTOR DE ALEACION ALUMINIO
8.01 |  | Varilla de Armar preformada Simple para Conductor de 35 mm² |  |  | u | 41 | 10.19 | 417.79
8.02 |  | Grapa de Doble Via de Aluminio para Conductor de 35 mm² |  |  | u | 41 | 7.77 | 318.57
8.03 |  | Alambre de Amarre Aluminio Recocido de 16 mm² |  |  | m | 170 | 1.41 | 239.7
8.04 |  | Grapa de Anclaje para Conductor de 35 mm² |  |  | u | 16 | 25.34 | 405.44
|  |  |  | SUB-TOTAL 8: |  |  |  | 1381.5
9 |  | CONDUCTOR DE COBRE
9.01 |  | Cable de Acero con Recubrimiento Metalúrgico de Cu de 4 AWG (21,15 mm²), para Puesta a Tierra |  |  | m | 717.5 | 12.8 | 9184
|  |  |  | SUB-TOTAL 9: |  |  |  | 9184
10 |  | MATERIAL DE FERRETERIA PARA POSTES Y CRUCETAS
10.01 |  | Perno Cabeza Coche de AºGº de 13 mm Ø x 152 mm longitud, 76 mm maquinado, con Arandela, Tuerca y Contratuerca |  |  | u | 13 | 3.86 | 50.18
10.02 |  | Perno de A°G° de 13 mm Ø x 305 mm, provisto de Tuerca y Contratuerca |  |  | u | 13 | 6.25 | 81.25
10.03 |  | Perno de A°G° de 16 mm Ø x 254 mm, provisto de Tuerca y Contratuerca |  |  | u | 32 | 8.61 | 275.52
10.04 |  | Perno de A°G° de 16 mm Ø x 305 mm, provisto de Tuerca y Contratuerca |  |  | u | 26 | 9.14 | 237.64
10.05 |  | Perno de A°G° de 16 mm Ø x 356 mm, provisto de Tuerca y Contratuerca |  |  | u | 13 | 9.82 | 127.66
10.06 |  | Perno Ojo de A°G° de 16 mm Ø x 254 mm, provisto de Tuerca y Contratuerca |  |  | u | 16 | 13.11 | 209.76
10.07 |  | Perno Doble Armado de A°G° de 16 mm Ø x 508 mm, provisto de 4 Tuercas y 4 Contratuercas |  |  | u | 50 | 18.18 | 909
10.08 |  | Tirafondo de A°G° de 13 mm ø x 102 mm de longitud |  |  | u | 2 | 2.74 | 5.48
10.09 |  | Brazo-Soporte (Riostra) de Perfil Angular de A°G° de 38 x 38 x 5 mm y 710 mm longitud |  |  | u | 13 | 22.46 | 291.98
10.1 |  | Arandela Cuadrada Plana de A° G°, 57 x 57 x 5 mm, Agujero de 18 mm Ø |  |  | u | 107 | 1.67 | 178.69
10.11 |  | Arandela Cuadrada Curva de A° G°, 57 x 57 x 5 mm, Agujero de 18 mm Ø |  |  | u | 211 | 1.67 | 352.37
10.12 |  | Plantillas para Identificación y/o codificación de Postes (Peligro, Identificación y/o codificación y Fases) |  |  | Jgo. | 34 | 23.08 | 784.72
10.13 |  | Placa de Señal de Peligro y accesorios de fijación |  |  | u | 2 | 18.24 | 36.48
10.14 |  | Placa de Identificación y/o codificación de Estructura y accesorios de fijación |  |  | u | 2 | 16.84 | 33.68
10.15 |  | Placa de Secuencia de Fases y accesorios de fijación |  |  | u | 2 | 18.78 | 37.56
|  |  |  | SUB-TOTAL 10: |  |  |  | 3611.97
11 |  | RETENIDAS Y ANCLAJES
11.01 |  | Cable de Acero Grado Siemens Martin, de 10 mm Ø, 7 hilos |  |  | m | 154 | 4.31 | 663.74
11.02 |  | Varilla de Anclaje de A°G° de 16 mm Ø x 2,40 m, provisto de Ojal Guardacabo en un extremo; Tuerca y Contratuerca en el otro |  |  | u | 9 | 46.85 | 421.65
11.03 |  | Mordaza Preformada de A°G° para Cable de 10 mm Ø |  |  | u | 38 | 11.69 | 444.22
11.04 |  | Alambre de Acero N° 14 para Entorchado |  |  | m | 36 | 0.71 | 25.56
11.05 |  | Arandela de Anclaje de A°G°, 102 x 102 x 6,35 mm, Agujero de 18 mmø |  |  | u | 9 | 5.46 | 49.14
11.06 |  | Grillete de Acero de 70 kN |  |  | u | 16 | 15.01 | 240.16
11.07 |  | Enlace metálico, de 254 mm x 75 mm x 38 mm, de 70 kN de resistencia |  |  | u | 9 | 28.99 | 260.91
11.08 |  | Aislador Polimerico con Conexión Horquilla (Estructura) y Lengüeta (Linea) de 36 kV, según Especificacion Técnica, para Retenida Aislada. |  |  | u | 9 | 76.66 | 689.94
11.09 |  | Bloque de Concreto de 0,40 x 0,40 x 0,15 m |  |  | u | 9 | 40.94 | 368.46
11.1 |  | Tuerca-Ojo para Perno de 16 mm Ø |  |  | u | 5 | 11.17 | 55.85
11.11 |  | Abrazadera de 4 sectores para Retenida, de 75 mm de altura, 6,35 mm de espesor y 70 kN de resistencia. Diámetro según dimensiones del poste, incluye 4 pernos de 12,7 mm Ø x 63,5 mm y 4 arandelas |  |  | u | 9 | 81.85 | 736.65
|  |  |  | SUB-TOTAL 11: |  |  |  | 3956.28
12 |  | MATERIAL PARA PUESTA A TIERRA
12.01 |  | Electrodo de Acero Recubierto de Cobre de 16 mm Ø x 2,40 m |  |  | u | 49 | 66.7 | 3268.3
12.02 |  | Caja Registro de Concreto para Puesta a Tierra 0,50 x 0,50 x 0,45 m |  |  | u | 49 | 53.58 | 2625.42
12.03 |  | Plancha Doblada de Cobre para toma a Tierra de Espigas y/o Pernos |  |  | u | 72 | 10.54 | 758.88
12.04 |  | Conector de Bronce para Electrodo de 16 mm ø y Cable de Acero con Recubrimiento Metalúrgico de Cobre de 4 AWG (21,15 mm2) |  |  | u | 49 | 6.94 | 340.06
12.05 |  | Conector de Cobre tipo Perno Partido para Cable de Acero con Recubrimiento Metalúrgico de Cobre de 4 AWG (21,15 mm2) |  |  | u | 150 | 7.4 | 1110
12.06 |  | Grapa en "U" para fijar conductor de PAT a Madera |  |  | u | 140 | 0.47 | 65.8
12.07 |  | Tubo Plastico de PVC SAP de 19 mm ø x 0,5 m ( incluye curva de plastico de 19 mm ø x 90º) |  |  | u | 34 | 2.39 | 81.26
12.08 |  | Placa de Señalización de Poste (Puesta a Tierra) |  |  | u | 2 | 17.43 | 34.86
12.09 |  | Plantilla para Señalización de Poste (Puesta a Tierra) |  |  | u | 34 | 16.25 | 552.5
|  |  |  | SUB-TOTAL 12: |  |  |  | 8837.08
13 |  | EQUIPO DE PROTECCION Y MANIOBRA
13.01 |  | Seccionador Fusible Unipolar Tipo Expulsion (Cut-Out) de 27/38 kV, 100A, 150 kV-BIL. |  |  | u | 23 | 377.78 | 8688.94
13.02 |  | Fusible Tipo Expulsion de 2 A, Tipo K |  |  | u | 23 | 7.19 | 165.37
13.03 |  | Pararrayos de Oxido Metalico, 21 kV, 10 KA Clase 1 |  |  | u | 23 | 264.86 | 6091.78
|  |  |  | SUB-TOTAL 13: |  |  |  | 14946.09
14 |  | TRANSFORMADORES DE DISTRIBUCION
14.01 |  | Transformador Monofásico Fase - Neutro de 5 kVA; 13,2 / 0,46-0,23 kV |  |  | u | 13 | 3066.26 | 39861.38
14.02 |  | Transformador Monofásico Fase - Fase de 5 kVA; 13,8 / 0,46-0,23 kV |  |  | u | 3 | 2790 | 8370
14.03 |  | Transformador Monofásico Fase - Fase de 10 kVA; 13,8 / 0,46-0,23 kV |  |  | u | 2 | 3538 | 7076
|  |  |  | SUB-TOTAL 14: |  |  |  | 55307.38
15 |  | TABLEROS DE DISTRIBUCIÓN
15.01 |  | Tableros de Distribución Completa para S.E. Monofásica de 5 kVA; 440-220V |  |  | u | 16 | 1884.53 | 30152.48
15.02 |  | Tableros de Distribución Completa para S.E. Monofásica de 10 kVA; 440-220V |  |  | u | 2 | 1880.73 | 3761.46
|  |  |  | SUB-TOTAL 15: |  |  |  | 33913.94
16 |  | CABLES DE ENERGÍA DE BAJA TENSIÓN
16.01 |  | Cable NYY, 1 kV, 1 x 16 mm² |  |  | m | 90 | 9.53 | 857.7
16.02 |  | Cable NYY, 1 kV, 1 x 25 mm² |  |  | m | 180 | 14.81 | 2665.8
|  |  |  | SUB-TOTAL 16: |  |  |  | 3523.5
|  | TOTAL SUMINISTRO DE MATERIALES | [5 empty] | 202256.75
Nota:
02 localidades consideradas en el proyecto no se han considerado RP debido a que solo se realizaran ampliación de RS:
- Miraflores los Alamos
- Anchacancha-Jacanan
202256.75
TRUE

## MONTAJE RP (hidden)
VALOR REFERENCIAL
MONTAJE ELECTROMECÁNICO DE REDES PRIMARIAS
UBICACIÓN |  |  | : | ANCASH
SECCIÓN II |  |  | : | REDES PRIMARIAS
B: MONTAJE ELECTROMECÁNICO
Item | Descripción de Partidas |  |  |  | Unid. | Metrado Cant. | Costo Unitario | SubTotal S/ | Costo Unitario | 90%
1 |  | TRANSPORTE DE MATERIALES DE ALMACEN EN OBRA A PUNTO DE INSTALACIÒN
1.01 |  | Transporte de Poste de 12 m/200 daN de Almacen a Punto de Izaje, en Terreno con Acceso Carrozable |  |  | u | 3 | 247.05 | 741.15 | 274.5 | 247.05
1.02 |  | Transporte de Poste de 12 m/300 daN de Almacen a Punto de Izaje, en Terreno con Acceso Carrozable |  |  | u | 11 | 270.59 | 2976.49 | 300.66 | 270.59
1.03 |  | Transporte de Poste de 13 m/300 daN de Almacen a Punto de Izaje, en Terreno con Acceso Carrozable |  |  | u | 10 | 301.46 | 3014.6 | 334.95 | 301.46
1.04 |  | Transporte de Poste de 13 m/400 daN de Almacen a Punto de Izaje, en Terreno con Acceso Carrozable |  |  | u | 10 | 338.24 | 3382.4 | 375.82 | 338.24
1.05 |  | Transporte de Poste de madera importado de 12 m, Clase 5 de Almacen a Punto de Izaje, en Terreno sin Acceso Carrozable (< 1000 m) |  |  | u | 2 | 272.39 | 544.78 | 302.66 | 272.39
1.06 |  | Transporte de Cruceta de madera tratada de 90 mm x 115 mm x 1,20 m, de Almacen a Punto de Instalaciòn en Terreno con Acceso Carrozable |  |  | u | 11 | 5.43 | 59.73 | 6.03 | 5.43
1.07 |  | Transporte de Cruceta de madera tratada de 90 mm x 115 mm x 1,20 m, de Almacen a Punto de Instalaciòn en Terreno sin Acceso Carrozable (< 1000 m) |  |  | u | 2 | 7.06 | 14.12 | 7.84 | 7.06
1.08 |  | Transporte de Aislador de Porcelana Tipo Pin, Clase ANSI 56-3 de Almacén a Punto de Instalaciòn en Terreno con Acceso Carrozable |  |  | u | 14 | 10.62 | 148.68 | 11.8 | 10.62
1.09 |  | Transporte de Aislador de Porcelana Tipo Pin, Clase ANSI 56-3 de Almacén a Punto de Instalaciòn en Terreno sin Acceso Carrozable (< 1000 m) |  |  | u | 2 | 13.11 | 26.22 | 14.57 | 13.11
1.1 |  | Transporte de Aislador Line Post Polimérico de Almacén a Punto de Instalaciòn en Terreno con Acceso Carrozable |  |  | u | 40 | 13.1 | 524 | 14.56 | 13.1
1.11 |  | Transporte de Aislador Polimerico con Conexión Horquilla (Estructura) y Lengüeta (Linea), de 36 Kv y según Especificacion Técnica. de Almacen a Punto de Intalaciòn en Terreno con Acceso Carrozable |  |  | u | 25 | 5.43 | 135.75 | 6.03 | 5.43
1.12 |  | Transporte de Conductor de Aleacion de Aluminio de 35 mm² de Almacen a Punto de Intalaciòn en Terreno con Acceso Carrozable |  |  | km | 3.46 | 64.56 | 223.38 | 71.73 | 64.56
1.13 |  | Transporte de Conductor de Aleacion de Aluminio de 35 mm² de Almacen a Punto de Intalaciòn en Terreno sin Acceso Carrozable (< 1000 m) |  |  | km | 0.05 | 70.48 | 3.52 | 78.31 | 70.48
1.14 |  | Transporte de Seccionador Fusible Unipolar Tipo Expulsion (Cut-Out) de 27/38 kV, 100A, 150 kV-BIL. de Almacen a Punto de Instalaciòn en Terreno con Acceso Carrozable |  |  | u | 21 | 26.2 | 550.2 | 29.11 | 26.2
1.15 |  | Transporte de Seccionador Fusible Unipolar Tipo Expulsion (Cut-Out) de 27/38 kV, 100A, 150 kV-BIL. de Almacen a Punto de Instalaciòn en Terreno sin Acceso Carrozable (< 1000 m) |  |  | u | 2 | 28.35 | 56.7 | 31.5 | 28.35
1.16 |  | Transporte de Pararrayos de Oxido Metalico, 21 kV, 10 KA Clase 1 de Almacen a Punto de Montaje en Terreno con Acceso Carrozable |  |  | u | 21 | 10.27 | 215.67 | 11.41 | 10.27
1.17 |  | Transporte de Pararrayos de Oxido Metalico, 21 kV, 10 KA Clase 1 de Almacen a Punto de Montaje en Terreno sin Acceso Carrozable (< 1000 m) |  |  | u | 2 | 13.53 | 27.06 | 15.03 | 13.53
1.18 |  | Transporte de Bloque de Concreto de 0,40 x 0,40 x 0,15 m, de Almacen a Punto de Instalaciòn en Terreno con Acceso Carrozable |  |  | u | 9 | 62.87 | 565.83 | 69.86 | 62.87
1.19 |  | Transporte de Caja Registro de Concreto para Puesta a Tierra 0,50 x 0,50 x 0,45 m, de Almacen a Punto de Montaje en Terreno con Acceso Carrozable |  |  | u | 43 | 41.81 | 1797.83 | 46.46 | 41.81
1.2 |  | Transporte de Caja Registro de Concreto para Puesta a Tierra 0,50 x 0,50 x 0,45 m, de Almacen a Punto de Montaje en Terreno sin Acceso Carrozable (< 1000 m) |  |  | u | 6 | 54.11 | 324.66 | 60.12 | 54.11
1.21 |  | Transporte de Cable de Acero con Recubrimiento Metalurgico de Cu de 4AWG de Almacen a Punto de Intalaciòn en Terreno con Acceso Carrozable |  |  | km | 0.68 | 70.35 | 47.84 | 78.17 | 70.35
1.22 |  | Transporte de Cable de Acero con Recubrimiento Metalurgico de Cu de 4AWG de Almacen a Punto de Intalaciòn en Terreno sin Acceso Carrozable (< 1000 m) |  |  | km | 0.04 | 91.14 | 3.65 | 101.27 | 91.14
1.23 |  | Transporte de Accesorios de Ferreteria (Para Postes , conductores, Retenidas y PAT) de Almacen a Punto de Instalaciòn con Acceso Carrozable |  |  | Global | 1 | 1571.83 | 1571.83 | 1746.48 | 1571.83
1.24 |  | Transporte de Accesorios de Ferreteria (Para Postes , conductores, Retenidas y PAT) de Almacen a Punto de Instalaciòn sin Acceso Carrozable (< 1000 m) |  |  | Global | 1 | 2275.69 | 2275.69 | 2528.54 | 2275.69
1.25 |  | Transporte de Transformador Monofásico Fase - Neutro de 5 kVA; 13,2 / 0,46-0,23 kV y Tablero de Distribucion, de Almacen a Punto de Instalaciòn en Terreno con Acceso Carrozable |  |  | u | 11 | 104.79 | 1152.69 | 116.43 | 104.79
1.26 |  | Transporte de Transformador Monofásico Fase - Neutro de 5 kVA; 13,2 / 0,46-0,23 kV y Tablero de Distribucion, de Almacen a Punto de Instalaciòn en Terreno sin Acceso Carrozable (< 1000 m) |  |  | u | 2 | 136.87 | 273.74 | 152.08 | 136.87
1.27 |  | Transporte de Transformador Monofásico Fase - Fase de 5 kVA; 13,8 / 0,46-0,23 kV y Tablero de Distribucion, de Almacen a Punto de Instalaciòn en Terreno con Acceso Carrozable |  |  | u | 3 | 120.59 | 361.77 | 133.99 | 120.59
1.28 |  | Transporte de Transformador Monofásico Fase - Fase de 10 kVA; 13,8 / 0,46-0,23 kV y Tablero de Distribucion, de Almacen a Punto de Instalaciòn en Terreno con Acceso Carrozable |  |  | u | 2 | 157.19 | 314.38 | 174.65 | 157.19
1.29 |  | Transporte de Ménsula de C.A.V y Cruceta Asimétrica de C.A.V, de Almacen a Punto de Instalaciòn en Terreno con Acceso Carrozable |  |  | u | 45 | 13.3 | 598.5 | 14.78 | 13.3
1.3 |  | Transporte de Plataforma de Concreto Soporte de Transformador, de Almacen a Punto de Instalaciòn en Terreno con Acceso Carrozable |  |  | u | 5 | 99.31 | 496.55 | 110.34 | 99.31
|  |  |  | SUB-TOTAL 1: |  |  |  | 22429.41
2 |  | INSTALACION DE POSTES
2.01 |  | Excavación en Terreno Tipo I (Arcilloso y Conglomerado) |  |  |  | 29.79 | 61.15 | 1821.66 | 67.94 | 61.15
2.02 |  | Excavación en Terreno Tipo II (Rocoso) |  |  |  | 7.14 | 208.14 | 1486.12 | 231.27 | 208.14
2.03 |  | Izaje, Identificación y/o codificación, y Señalización de Poste de 12 m/200 daN (*) |  |  | u | 3 | 123.37 | 370.11 | 137.08 | 123.37
2.04 |  | Izaje, Identificación y/o codificación, y Señalización de Poste de 12 m/300 daN (*) |  |  | u | 11 | 128.47 | 1413.17 | 142.74 | 128.47
2.05 |  | Izaje, Identificación y/o codificación, y Señalización de Poste de 13 m/300 daN (*) |  |  | u | 10 | 154.07 | 1540.7 | 171.19 | 154.07
2.06 |  | Izaje, Identificación y/o codificación, y Señalización de Poste de 13 m/400 daN (*) |  |  | u | 10 | 194.85 | 1948.5 | 216.5 | 194.85
2.07 |  | Izaje, Identificación y/o codificación, y Señalización de Poste de madera importada de 12 m, Clase 5 (*) |  |  | u | 2 | 105.19 | 210.38 | 116.88 | 105.19
2.08 |  | Relleno y Compactación para cimentación de Poste 12m, en Terreno Tipo I (Arcilloso y Conglomerado) |  |  |  | 12.32 | 109.4 | 1347.81 | 121.56 | 109.4
2.09 |  | Cimentación con Concreto Ciclópeo de Poste de 13m en Terreno Tipo I (Arcilloso y Conglomerado) |  |  | u | 13 | 279.45 | 3632.85 | 310.5 | 279.45
2.1 |  | Cimentación con concreto ciclópeo de Poste de 13m en Terreno Tipo II (Rocoso) |  |  | u | 7 | 270.54 | 1893.78 | 300.6 | 270.54
2.11 |  | Solado para poste de concreto (e=0.10 m. C:H, 1:8) |  |  | u | 20 | 25.38 | 507.6 | 28.2 | 25.38
|  |  |  | SUB-TOTAL 2: |  |  |  | 16172.68
3 |  | INSTALACION DE RETENIDAS
3.01 |  | Excavación en Terreno Tipo I (Arcilloso y Conglomerado) |  |  |  | 7.84 | 61.15 | 479.42 | 67.94 | 61.15
3.02 |  | Excavación en Terreno Tipo II (Rocoso) |  |  |  | 2.24 | 208.14 | 466.23 | 231.27 | 208.14
3.03 |  | Instalación de Retenida Inclinada |  |  | u | 4 | 87.45 | 349.8 | 97.17 | 87.45
3.04 |  | Instalación de Retenida Inclinada en Y |  |  | u | 5 | 103.71 | 518.55 | 115.23 | 103.71
3.05 |  | Relleno y Compactación en Terreno Tipo I de Retenida |  |  |  | 7.7 | 90.22 | 694.69 | 100.24 | 90.22
3.06 |  | Relleno y Compactación en Terreno Tipo II de Retenida |  |  |  | 2.2 | 96.57 | 212.45 | 107.3 | 96.57
|  |  |  | SUB-TOTAL 3: |  |  |  | 2721.14
4 |  | MONTAJE DE ARMADOS
4.01 |  | Armado PS1-0 (0°-5°) Monofasico retorno por tierra |  |  | Jgo. | 13 | 61.22 | 795.86 | 68.02 | 61.22
4.02 |  | Armado TS-0 Soporte de Retención, monofásico, retorno por tierra |  |  | Jgo. | 3 | 80.37 | 241.11 | 89.3 | 80.37
4.03 |  | Armado DT-0 Soporte derivación tensada monofásico retorno por tierra |  |  | Jgo. | 1 | 69.13 | 69.13 | 76.81 | 69.13
4.04 |  | Armado DS-0 Soporte derivación no tensada monofásico sin neutro |  |  | Jgo. | 6 | 31.21 | 187.26 | 34.68 | 31.21
4.05 |  | Armado DS-2V Soporte derivación monofásico |  |  | Jgo. | 5 | 37.55 | 187.75 | 41.72 | 37.55
4.06 |  | Armado TSVE-2 Sopte. Retención, susp. vertical, bifasico |  |  | Jgo. | 6 | 110.21 | 661.26 | 122.46 | 110.21
4.07 |  | Armado PA1VE-2 Soporte de ángulo vertical 10° a 30° bifásico sin neutro |  |  | Jgo. | 1 | 102.97 | 102.97 | 114.41 | 102.97
4.08 |  | Armado PSVE-2 Soporte de suspensión vertical 0° a 10° bifásico sin neutro |  |  | Jgo. | 13 | 50.37 | 654.81 | 55.97 | 50.37
4.09 |  | Armado SMM-2P S.E. 1ø, Monoposte en alineamiento, con pararrayos. |  |  | Jgo. | 13 | 295.25 | 3838.25 | 328.06 | 295.25
4.1 |  | Armado SBM-2V S.E. 2ø, Monoposte en alineamiento, con pararrayos. |  |  | Jgo. | 5 | 306.71 | 1533.55 | 340.79 | 306.71
|  |  |  | SUB-TOTAL 4: |  |  |  | 8271.95
5 |  | MONTAJE DE CONDUCTORES
5.01 |  | Tendido y Puesta en Flecha de Conductor de Aleación de aluminio de 35 mm², Por Fase, Incluye Instalación de Amortiguadores. |  |  | km | 3.51 | 1416.22 | 4970.93 | 1573.58 | 1416.22
|  |  |  | SUB-TOTAL 5: |  |  |  | 4970.93
6 |  | INSTALACION DE PUESTA A TIERRA
6.01 |  | Excavación en Terreno Tipo I (Arcilloso y Conglomerado) |  |  |  | 101.09 | 61.15 | 6181.65 | 67.94 | 61.15
6.02 |  | Excavación en Terreno Tipo II (Rocoso) |  |  |  | 14.31 | 208.14 | 2978.48 | 231.27 | 208.14
6.03 |  | Instalacion de Puesta a Tierra Tipo PAT-1C (Contrapeso). Instalación en Poste de Concreto Armado |  |  | u | 18 | 39.47 | 710.46 | 43.86 | 39.47
6.04 |  | Instalación de Puesta a Tierra Tipo PAT-2 con dos Electrodos Verticales. Instalación en Poste de Concreto Armado Centrifugado (Incluye instalación de dos Cajas de Registro) |  |  | u | 5 | 99.81 | 499.05 | 110.9 | 99.81
6.05 |  | Instalación de Puesta a Tierra Tipo PAT-3 con tres Electrodos Verticales. Instalación en Poste de Concreto Armado Centrifugado (Incluye instalación de tres Cajas de Registro). |  |  | u | 11 | 143.37 | 1577.07 | 159.3 | 143.37
6.06 |  | Instalación de Puesta a Tierra Tipo PAT-3 con tres Electrodos Verticales. Instalación en Poste de Madera (Incluye instalación de tres Cajas de Registro) |  |  | u | 2 | 165.54 | 331.08 | 183.93 | 165.54
6.07 |  | Relleno y Compactación de Puesta a Tierra con material adecuado |  |  |  | 113.37 | 68.82 | 7802.12 | 76.47 | 68.82
|  |  |  | SUB-TOTAL 6: |  |  |  | 20079.91
7 |  | PRUEBAS Y PUESTA EN SERVICIO
7.01 |  | Pruebas y Puesta en Servicio de Redes Primarias |  |  | Loc. | 18 | 350.5 | 6309 | 447.22 | 402.5
7.02 |  | Expediente Técnico Final Conforme a Obra y de Concesión Rural de Redes Primarias (1 Original + 3 Copias), incluye la presentacion digitalizada de textos y planos en CD. |  |  | Loc. | 18 | 250.25 | 4504.5 | 332.5 | 299.25
|  |  |  | SUB-TOTAL 7: |  |  |  | 10813.5
|  | TOTAL MONTAJE ELECTROMECÁNICO | [5 empty] | 85459.52
Nota:
02 localidades consideradas en el proyecto no se han considerado RP debido a que solo se realizaran ampliación de RS:
- Miraflores los Alamos
- Anchacancha-Jacanan
85459.52
TRUE

## TRANS._RP (hidden)
VALOR REFERENCIAL
TRANSPORTE DE MATERIALES DE REDES PRIMARIAS
UBICACIÓN |  |  | : | ANCASH
SECCIÓN II |  |  | : | REDES PRIMARIAS
C: TRANSPORTE DE MATERIALES
Item | Descripción de Partidas |  |  |  | Unid. | Metrado Cant. | Costo Unitario | SubTotal S/
1 |  | CRUCETAS DE MADERA DE PROCEDENCIA NACIONAL
1.01 |  | Cruceta de madera tratada de 90 mm x 115 mm x 1,20 m |  |  | u | 13 | 5.72 | 74.36 |  | Indice Unificado
1.02 |  | Listón de madera tratada 50 x 19 mm sección, 2,7 m longitud (incluye clavos de fijación) |  |  | u | 2 | 2.86 | 5.72 | IU | 2021-09-01 | 2022-05-01 | Incremento
|  |  |  | SUB-TOTAL 1: |  |  |  | 80.08 | 32 | 507.42 | 513.36 | 1.0117
2 |  | POSTES DE CONCRETO ARMADO CENTRIFUGADO
2.01 |  | Poste de C.A.C. de 12 m/200 daN (Incluye perilla) |  |  | u | 3 | 149.76 | 449.28
2.02 |  | Poste de C.A.C. de 12 m/300 daN (Incluye perilla) |  |  | u | 11 | 156.56 | 1722.16
2.03 |  | Poste de C.A.C. de 13 m/300 daN (Incluye perilla) |  |  | u | 10 | 178.72 | 1787.2
2.04 |  | Poste de C.A.C. de 13 m/400 daN (Incluye perilla) |  |  | u | 10 | 191.36 | 1913.6
|  |  |  | SUB-TOTAL 2: |  |  |  | 5872.24
3 |  | POSTES DE MADERA IMPORTADA
3.01 |  | Poste de madera importada (Pino Amarillo del Sur) de 12 m, Clase 5 |  |  | u | 2 | 174.7 | 349.4
|  |  |  | SUB-TOTAL 3: |  |  |  | 349.4
4 |  | OTROS MATERIALES DE CONCRETO ARMADO
4.01 |  | Cruceta Asimétrica de C.A.V. Za / 1,5 / 0,9 / 250 / 200 / 100 daN (Za / L / L1/ T / F / V) |  |  | u | 5 | 17.3 | 86.5
4.02 |  | Ménsula de C.A.V. M / 1,2 / 250 / 150 / 150 daN (M / L / T / F / V) |  |  | u | 40 | 25.6 | 1024
4.03 |  | Plataforma de Concreto Soporte de Transformador de 2,20 m, carga de trabajo de 500 daN |  |  | u | 5 | 27.61 | 138.05
|  |  |  | SUB-TOTAL 4: |  |  |  | 1248.55
5 |  | AISLADORES Y ACCESORIOS
5.01 |  | Aislador de Porcelana Tipo Pin, Clase ANSI 56-3 |  |  | u | 16 | 4.43 | 70.88
5.02 |  | Espiga de AºGº de 609 mm longitud, para Cabeza de Poste y Aislador ANSI 56-3 |  |  | u | 16 | 2.84 | 45.44
5.03 |  | Conjunto Aislador Line Post Polimérico en Cruceta:
|  | - Aislador Polimérico de 36 kV, Tipo Line Post con Espárrago de 19 mm Ø, 200 mm longitud (Alternativa a Conjunto Aislador-Espiga en Cruceta) |  |  | u | 40 | 1.64 | 65.6
|  |  |  | SUB-TOTAL 5: |  |  |  | 181.92
6 |  | AISLADORES DE SUSPENSIÓN Y ACCESORIOS
6.01 |  | Grillete Recto |  |  | u | 16 | 1.69 | 27.04
6.02 |  | Aislador Polimerico con Conexión Horquilla (Estructura) y Lengüeta (Linea) de 36 kV, según Especificacion Técnica. |  |  | u | 16 | 4.13 | 66.08
|  |  |  | SUB-TOTAL 6: |  |  |  | 93.12
7 |  | CONDUCTOR DE ALEACIÓN DE ALUMINIO
7.01 |  | Conductor de Aleacion de Aluminio de 35 mm² |  |  | km | 3.51 | 83.54 | 293.23
|  |  |  | SUB-TOTAL 7: |  |  |  | 293.23
8 |  | ACCESORIOS PARA CONDUCTOR DE ALEACION ALUMINIO
8.01 |  | Varilla de Armar preformada Simple para Conductor de 35 mm² |  |  | u | 41 | 0.68 | 27.88
8.02 |  | Grapa de Doble Via de Aluminio para Conductor de 35 mm² |  |  | u | 41 | 0.35 | 14.35
8.03 |  | Alambre de Amarre Aluminio Recocido de 16 mm² |  |  | m | 170 | 0.42 | 71.4
8.04 |  | Grapa de Anclaje para Conductor de 35 mm² |  |  | u | 16 | 0.88 | 14.08
|  |  |  | SUB-TOTAL 8: |  |  |  | 127.71
9 |  | CONDUCTOR DE COBRE
9.01 |  | Cable de Acero con Recubrimiento Metalúrgico de Cu de 4 AWG (21,15 mm²), para Puesta a Tierra |  |  | m | 717.5 | 0.84 | 602.7
|  |  |  | SUB-TOTAL 9: |  |  |  | 602.7
10 |  | MATERIAL DE FERRETERIA PARA POSTES Y CRUCETAS
10.01 |  | Perno Cabeza Coche de AºGº de 13 mm Ø x 152 mm longitud, 76 mm maquinado, con Arandela, Tuerca y Contratuerca |  |  | u | 13 | 0.32 | 4.16
10.02 |  | Perno de A°G° de 13 mm Ø x 305 mm, provisto de Tuerca y Contratuerca |  |  | u | 13 | 0.32 | 4.16
10.03 |  | Perno de A°G° de 16 mm Ø x 254 mm, provisto de Tuerca y Contratuerca |  |  | u | 32 | 0.31 | 9.92
10.04 |  | Perno de A°G° de 16 mm Ø x 305 mm, provisto de Tuerca y Contratuerca |  |  | u | 26 | 0.34 | 8.84
10.05 |  | Perno de A°G° de 16 mm Ø x 356 mm, provisto de Tuerca y Contratuerca |  |  | u | 13 | 0.36 | 4.68
10.06 |  | Perno Ojo de A°G° de 16 mm Ø x 254 mm, provisto de Tuerca y Contratuerca |  |  | u | 16 | 0.45 | 7.2
10.07 |  | Perno Doble Armado de A°G° de 16 mm Ø x 508 mm, provisto de 4 Tuercas y 4 Contratuercas |  |  | u | 50 | 0.41 | 20.5
10.08 |  | Tirafondo de A°G° de 13 mm ø x 102 mm de longitud |  |  | u | 2 | 0.49 | 0.98
10.09 |  | Brazo-Soporte (Riostra) de Perfil Angular de A°G° de 38 x 38 x 5 mm y 710 mm longitud |  |  | u | 13 | 1.33 | 17.29
10.1 |  | Arandela Cuadrada Plana de A° G°, 57 x 57 x 5 mm, Agujero de 18 mm Ø |  |  | u | 107 | 0.09 | 9.63
10.11 |  | Arandela Cuadrada Curva de A° G°, 57 x 57 x 5 mm, Agujero de 18 mm Ø |  |  | u | 211 | 0.09 | 18.99
10.12 |  | Plantillas para Identificación y/o codificación de Postes (Peligro, Identificación y/o codificación y Fases) |  |  | Jgo. | 34 | 0.22 | 7.48
10.13 |  | Placa de Señal de Peligro y accesorios de fijación |  |  | u | 2 | 0.12 | 0.24
10.14 |  | Placa de Identificación y/o codificación de Estructura y accesorios de fijación |  |  | u | 2 | 0.1 | 0.2
10.15 |  | Placa de Secuencia de Fases y accesorios de fijación |  |  | u | 2 | 0.07 | 0.14
|  |  |  | SUB-TOTAL 10: |  |  |  | 114.41
11 |  | RETENIDAS Y ANCLAJES
11.01 |  | Cable de Acero Grado Siemens Martin, de 10 mm Ø, 7 hilos |  |  | m | 154 | 0.58 | 89.32
11.02 |  | Varilla de Anclaje de A°G° de 16 mm Ø x 2,40 m, provisto de Ojal Guardacabo en un extremo; Tuerca y Contratuerca en el otro |  |  | u | 9 | 2.37 | 21.33
11.03 |  | Mordaza Preformada de A°G° para Cable de 10 mm Ø |  |  | u | 38 | 0.85 | 32.3
11.04 |  | Alambre de Acero N° 14 para Entorchado |  |  | m | 36 | 0.02 | 0.72
11.05 |  | Arandela de Anclaje de A°G°, 102 x 102 x 6,35 mm, Agujero de 18 mmø |  |  | u | 9 | 0.2 | 1.8
11.06 |  | Grillete de Acero de 70 kN |  |  | u | 16 | 1.15 | 18.4
11.07 |  | Enlace metálico, de 254 mm x 75 mm x 38 mm, de 70 kN de resistencia |  |  | u | 9 | 0.25 | 2.25
11.08 |  | Aislador Polimerico con Conexión Horquilla (Estructura) y Lengüeta (Linea) de 36 kV, según Especificacion Técnica, para Retenida Aislada. |  |  | u | 9 | 4.13 | 37.17
11.09 |  | Bloque de Concreto de 0,40 x 0,40 x 0,15 m |  |  | u | 9 | 23.88 | 214.92
11.1 |  | Tuerca-Ojo para Perno de 16 mm Ø |  |  | u | 5 | 0.48 | 2.4
11.11 |  | Abrazadera de 4 sectores para Retenida, de 75 mm de altura, 6,35 mm de espesor y 70 kN de resistencia. Diámetro según dimensiones del poste, incluye 4 pernos de 12,7 mm Ø x 63,5 mm y 4 arandelas |  |  | u | 9 | 2.75 | 24.75
|  |  |  | SUB-TOTAL 11: |  |  |  | 445.36
12 |  | MATERIAL PARA PUESTA A TIERRA
12.01 |  | Electrodo de Acero Recubierto de Cobre de 16 mm Ø x 2,40 m |  |  | u | 49 | 2.59 | 126.91
12.02 |  | Caja Registro de Concreto para Puesta a Tierra 0,50 x 0,50 x 0,45 m |  |  | u | 49 | 23.88 | 1170.12
12.03 |  | Plancha Doblada de Cobre para toma a Tierra de Espigas y/o Pernos |  |  | u | 72 | 0.07 | 5.04
12.04 |  | Conector de Bronce para Electrodo de 16 mm ø y Cable de Acero con Recubrimiento Metalúrgico de Cobre de 4 AWG (21,15 mm2) |  |  | u | 49 | 0.24 | 11.76
12.05 |  | Conector de Cobre tipo Perno Partido para Cable de Acero con Recubrimiento Metalúrgico de Cobre de 4 AWG (21,15 mm2) |  |  | u | 150 | 0.16 | 24
12.06 |  | Grapa en "U" para fijar conductor de PAT a Madera |  |  | u | 140 | 0.05 | 7
12.07 |  | Tubo Plastico de PVC SAP de 19 mm ø x 0,5 m ( incluye curva de plastico de 19 mm ø x 90º) |  |  | u | 34 | 0.12 | 4.08
12.08 |  | Placa de Señalización de Poste (Puesta a Tierra) |  |  | u | 2 | 0.16 | 0.32
12.09 |  | Plantilla para Señalización de Poste (Puesta a Tierra) |  |  | u | 34 | 0.12 | 4.08
|  |  |  | SUB-TOTAL 12: |  |  |  | 1353.31
13 |  | EQUIPO DE PROTECCION Y MANIOBRA
13.01 |  | Seccionador Fusible Unipolar Tipo Expulsion (Cut-Out) de 27/38 kV, 100A, 150 kV-BIL. |  |  | u | 23 | 8.47 | 194.81
13.02 |  | Fusible Tipo Expulsion de 2 A, Tipo K |  |  | u | 23 | 0.12 | 2.76
13.03 |  | Pararrayos de Oxido Metalico, 21 kV, 10 KA Clase 1 |  |  | u | 23 | 3.18 | 73.14
|  |  |  | SUB-TOTAL 13: |  |  |  | 270.71
14 |  | TRANSFORMADORES DE DISTRIBUCION
14.01 |  | Transformador Monofásico Fase - Neutro de 5 kVA; 13,2 / 0,46-0,23 kV |  |  | u | 13 | 244.19 | 3174.47
14.02 |  | Transformador Monofásico Fase - Fase de 5 kVA; 13,8 / 0,46-0,23 kV |  |  | u | 3 | 253.96 | 761.88
14.03 |  | Transformador Monofásico Fase - Fase de 10 kVA; 13,8 / 0,46-0,23 kV |  |  | u | 2 | 264.53 | 529.06
|  |  |  | SUB-TOTAL 14: |  |  |  | 4465.41
15 |  | TABLEROS DE DISTRIBUCIÓN
15.01 |  | Tableros de Distribución Completa para S.E. Monofásica de 5 kVA; 440-220V |  |  | u | 16 | 35.28 | 564.48
15.02 |  | Tableros de Distribución Completa para S.E. Monofásica de 10 kVA; 440-220V |  |  | u | 2 | 39.68 | 79.36
|  |  |  | SUB-TOTAL 15: |  |  |  | 643.84
16 |  | CABLES DE ENERGÍA DE BAJA TENSIÓN
16.01 |  | Cable NYY, 1 kV, 1 x 16 mm² |  |  | m | 90 | 0.2 | 18
16.02 |  | Cable NYY, 1 kV, 1 x 25 mm² |  |  | m | 180 | 0.29 | 52.2
|  |  |  | SUB-TOTAL 16: |  |  |  | 70.2
|  | TOTAL TRANSPORTE DE MATERIALES | [5 empty] | 16212.19
[7 empty] | TRUE | 16212.19
TRUE

## POLINOMICA RP (hidden)
FORMULA POLINÓMICA
PROYECTO :
AMPLIACIÓN DEL SERVICIO DE ENERGÍA ELÉCTRICA EN LA PROVINCIA DEL SANTA Y EN EL DISTRITO DE PAMPAROMAS – DEPARTAMENTO DE ANCASH”
REDES PRIMARIAS
| PRESUPUESTO BASE S/ | #REF! | [6 empty] | #REF! | #REF!
Nº | ELEMENTO REPRESENTATIVO | INDICE | SIMBOLO | SIMBOLO MONOMIO | MONTO | INCIDENCIA | % PARCIAL | COEFICIENTE
1 | POSTES DE MADERA IMPORTADA | 042 | PM | PC | 3729.04 | #REF! | 4.97% | #REF!
| CRUCETAS DE MADERA | 043 | CM |  | 1419.7 | #REF! | 1.89%
| POSTES DE CONCRETO | 062 | PC |  | 35601.32 | #REF! | 47.48%
| OTROS MATERIALES DE CONCRETO ARMADO | 062 | CC |  | 7253.5 | #REF! | 9.67%
| FERRETERIA PARA POSTES Y CRUCETAS | 002 | FP |  | 3611.97 | #REF! | 4.82%
| RETENIDAS Y ANCLAJES | 002 | FE |  | 3956.28 | #REF! | 5.28%
| CONDUCTOR DE COBRE Y ACCESORIOS | 006 | CU |  | 10565.5 | #REF! | 14.09%
| MATERIAL PARA PUESTA A TIERRA | 006 | PT |  | 8837.08 | #REF! | 11.79%
2 | EQUIPOS DE PROTECCIÓN | 011 | AE1 | AE1 | 14946.09 | #REF! | 39.27% | #REF!
| AISLADORES Y ACCESORIOS | 011 | AE2 |  | 11695.28 | #REF! | 30.73%
| CABLES DE ENERGÍA | 019 | NY |  | 7896.17 | #REF! | 20.75%
| CONDUCTORES DE AAAC Y ACCESORIOS | 030 | DI |  | 3523.5 | #REF! | 9.26%
3 | TRANSFORMADORES DE DISTRIBUCIÓN Y TABLEROS | 048 | EN | EN | 89221.32 | #REF! | 100% | #REF!
4 | MONTAJE ELECTROMECANICO | 047 | J | J | 85459.52 | #REF! | 84.05% | #REF!
| TRANSPORTE | 032 | FT |  | 16212.19 | #REF! | 15.95%
5 | GASTOS GENERALES Y UTILIDADES | 039 | GG | GG | #REF! | #REF! | #REF! | #REF!
K= | #REF!
NOTAS:
1.- | En la fórmula los sub-indices "o" de cada símbolo corresponden al indice de precios según (CREPCO) a la
fecha de Elaboración del Presupuesto (Presupuesto Base) y los sub-indices "r" al indice de precios al
momento de reajuste o fecha de valorización
2.- | En el caso de los monomios compuestos por varios indices se ha considerado para efecto de denominación
el símbolo que tiene mayor porcentaje de incidencia
3.- | En caso de cambios en el suministro se deberá actualizar la formula polinómica.
[6 empty] | #REF! | #REF! | #REF!

## RESUMEN RS (hidden)
VALOR REFERENCIAL
REDES SECUNDARIAS
“AMPLIACIÓN DEL SERVICIO DE ENERGÍA ELÉCTRICA EN LA PROVINCIA DEL SANTA Y EN EL DISTRITO DE PAMPAROMAS – DEPARTAMENTO DE ANCASH”
UBICACIÓN |  | : | ANCASH
SECCIÓN II |  | : | REDES SECUNDARIAS
#REF!
#REF!
ITEM | DESCRIPCION |  |  | TOTAL S/
A |  | SUMINISTRO DE MATERIALES |  | 301377.1
B |  | MONTAJE ELECTROMECANICO |  | 273560.14
C |  | TRANSPORTE DE MATERIALES |  | 39859.51 | Ñ
D |  | TOTAL COSTO DIRECTO |  | 614796.75
E |  |  | GASTOS GENERALES | #REF! |  | #REF!
F |  |  | UTILIDADES | #REF! |  | #REF!
|  | COSTO TOTAL S/ (No incluye I.G.V.) |  | #REF! |  | #REF!

## Alternativa-RS (hidden)
RESUMEN DEL VALOR REFERENCIAL
UBICACIÓN |  | :
SECCIÓN I |  | : | RESUMEN GENERAL REDES SECUNDARIAS
ITEM | DESCRIPCION |  |  | TOTAL (S/.)
A |  | SUMINISTROS DE MATERIALES |  | 301377.1
|  | Origen Nacional |  | 191856.62
|  | Origen Importado |  | 109520.48
B |  | MONTAJE ELECTROMECANICO |  | 273560.14
|  | M.O. Calificada |  | 172342.89 | 63%
|  | M.O. No Calificada |  | 101217.25 | 37%
B.1 |  | ACTIVIDADES COMPLEMENTARIAS DE MONTAJE |  | 0
C |  | TRANSPORTE DE MATERIALES |  | 39859.51
D |  | TOTAL COSTO DIRECTO (C.D.) |  | 614796.75
614796.75

## SUMINISTRO RS (hidden)
VALOR REFERENCIAL
SUMINISTRO DE MATERIALES REDES SECUNDARIAS
UBICACIÓN |  |  | : | ANCASH
SECCIÓN III |  |  | : | REDES SECUNDARIAS
A: SUMINISTRO DE MATERIALES
Item | Descripción de Partidas |  |  |  | Unid. | Metrado Cant. | Costo Unitario | SubTotal S/
1 |  | POSTES DE CONCRETO ARMADO Y MADERA IMPORTADA
1.01 |  | Poste de C.A.C. de 8 m/200 daN (Incluye perilla) |  |  | u | 153 | 372.21 | 56948.13
1.02 |  | Poste de C.A.C. de 8 m/300 daN (Incluye perilla) |  |  | u | 79 | 402.99 | 31836.21
|  |  |  | SUB-TOTAL 1: |  |  |  | 88784.34
2 |  | POSTES DE MADERA IMPORTADA
2.01 |  | Poste de madera importada (Pino Amarillo del Sur) de 8 m, Clase 7 |  |  | u | 9 | 805.66 | 7250.94
|  |  |  | SUB-TOTAL 2: |  |  |  | 7250.94
3 |  | CABLES Y CONDUCTORES DE ALUMINIO
3.01 |  | Conductor Autoportante de Aluminio 2X25+16/25 mm² |  |  | km | 1.46 | 7749.03 | 11313.58
3.02 |  | Conductor Autoportante de Aluminio 2X16+16/25 mm² |  |  | km | 0.05 | 6431.99 | 321.6
3.03 |  | Conductor Autoportante de Aluminio 2X25/25 mm² |  |  | km | 7.08 | 6248.95 | 44242.57
3.04 |  | Conductor Autoportante de Aluminio 1X16+16/25 mm² |  |  | km | 0.18 | 4940.38 | 889.27
3.05 |  | Conductor Autoportante de Aluminio 1X16/25 mm² |  |  | km | 4.06 | 3440.29 | 13967.58
|  |  |  | SUB-TOTAL 3: |  |  |  | 70734.6
4 |  | ACCESORIOS DE CABLES AUTOPORTANTES
4.01 |  | Grapa de Suspensión Angular para Conductor de Aleacion de Aluminio de 25 mm2 |  |  | u | 163 | 12 | 1956
4.02 |  | Grapa de Anclaje Cónica para Conductor de Aleación de Aluminio de 25 mm2 |  |  | u | 218 | 16.87 | 3677.66
4.03 |  | Conector Bimetálico para Al 25 mm2 / Cu 4-10 mm2, para Neutro Desnudo, tipo Cuña |  |  | u | 2 | 5.21 | 10.42
4.04 |  | Conector Bimetalico Aislado, para Al 16-35 mm2 / Cu 4-10 mm2, para Fase Aislada, tipo Perforación |  |  | u | 4 | 7.04 | 28.16
4.05 |  | Conector para Al 25 mm², para Neutro Desnudo, tipo Cuña |  |  | u | 26 | 9.06 | 235.56
4.06 |  | Conector Aislado para Al 16-35 mm2, para Fase Aislada, tipo Perforación |  |  | u | 52 | 10.95 | 569.4
4.07 |  | Correa Plástica de Amarre, color negro |  |  | u | 1838 | 0.4 | 735.2
4.08 |  | Cinta Autofundente para extremo de cable |  |  | m | 51.3 | 4.46 | 228.8
4.09 |  | Cinta aislante |  |  | m | 19 | 1.53 | 29.07
|  |  |  | SUB-TOTAL 4: |  |  |  | 7470.27
5 |  | CABLES Y CONDUCTORES DE COBRE
5.01 |  | Conductor de Cobre Recocido, tipo N2XY, Tripolar, 3 x 10 mm2, cubierta negra |  |  | m | 1.2 | 19.26 | 23.11
5.02 |  | Conductor de Cobre Recocido, tipo N2XY, Bipolar, 2 x 2,5 mm2 |  |  | m | 111.5 | 4.82 | 537.43
5.03 |  | Conductor de Cobre Concéntrico, 2 x 4 mm2, con aislamiento y cubierta de PVC |  |  | m | 3985 | 4.8 | 19128
5.04 |  | Cable de Acero con Recubrimiento Metalúrgico de Cu de 4 AWG (21,15 mm²), para Puesta a Tierra |  |  | m | 925.5 | 12.8 | 11846.4
|  |  |  | SUB-TOTAL 5: |  |  |  | 31534.94
6 |  | LUMINARIAS, LAMPARAS Y ACCESORIOS
6.01 |  | Pastoral tubo A°G° 38 mm Ø interior, 500 mm avance horizontal, 720 mm altura y 20° inclinación, provisto de 2 abrazaderas simples y 4 tirafondos para poste de madera |  |  | u | 2 | 55.07 | 110.14
6.02 |  | Pastoral tubo A°G° 38 mm Ø interior, 500 mm avance horizontal, 720 mm altura y 20° inclinación, provisto de 2 abrazaderas dobles para poste de concreto |  |  | u | 43 | 66.86 | 2874.98
6.03 |  | Luminaria completa con equipo para Lámpara de Vapor de Sodio de 50 W |  |  | u | 45 | 251.32 | 11309.4
6.04 |  | Lámpara de Vapor de Sodio de Alta Presión de 50 W |  |  | u | 45 | 38.94 | 1752.3
6.05 |  | Portafusible Unipolar 220 V, de 5 A, provisto con fusible de 1 A |  |  | u | 45 | 3.31 | 148.95
6.06 |  | Conector Bimetalico Aislado, para Al 16-35 mm2 / Cu 4-10 mm2, para Fase Aislada, tipo Perforación |  |  | u | 45 | 7.04 | 316.8
6.07 |  | Conector Bimetálico para Al 25 mm2 / Cu 4-10 mm2, para Neutro Desnudo, tipo Cuña |  |  | u | 45 | 5.21 | 234.45
|  |  |  | SUB-TOTAL 6: |  |  |  | 16747.02
7 |  | RETENIDAS Y ANCLAJES
7.01 |  | Cable de acero grado Siemens Martin, de 10 mm ø, 7 hilos |  |  | m | 1076 | 4.31 | 4637.56
7.02 |  | Perno Angular con Ojal Guardacabo de A°G°, 16 mm Ø x 254 mm, provisto de Tuerca y Contratuerca |  |  | u | 106 | 13.17 | 1396.02
7.03 |  | Perno Angular con Ojal Guardacabo de A°G°, 16 mm Ø x 305 mm, provisto de Tuerca y Contratuerca |  |  | u | 3 | 14.23 | 42.69
7.04 |  | Varilla de Anclaje de A°G° de 16 mm Ø x 2,40 m, provisto de Ojal Guardacabo en un extremo; Tuerca y Contratuerca en el otro |  |  | u | 109 | 46.85 | 5106.65
7.05 |  | Arandela de Anclaje de A°G°, 102 x 102 x 6,35 mm, Agujero de 18 mmø |  |  | u | 109 | 5.46 | 595.14
7.06 |  | Mordaza Preformada de A°G° para Cable de 10 mm Ø |  |  | u | 218 | 11.69 | 2548.42
7.07 |  | Arandela Cuadrada Curva de A° G°, 57 x 57 x 5 mm, Agujero de 18 mm Ø |  |  | u | 218 | 1.67 | 364.06
7.08 |  | Soporte de Contrapunta de 51 mm ø x 1000 mm de longitud, con Abrazadera partida en un extremo y Grapa de Ajuste para Cable en el otro |  |  | u | 14 | 105.33 | 1474.62
7.09 |  | Alambre de Acero N° 12 para Entorchado |  |  | m | 327 | 0.69 | 225.63
7.1 |  | Bloque de concreto de 0,40 x 0,40 x 0,15 m |  |  | u | 109 | 40.94 | 4462.46
7.11 |  | Conector Bimetálico para Al 25 mm2 / Cu 4-10 mm2, para Neutro Desnudo, tipo Cuña |  |  | u | 109 | 5.21 | 567.89
7.12 |  | Conector Doble Via Bimetálico para Cable de Acero de 10 mm ø y para Cable de Acero con Recubrimiento Metalúrgico de Cobre de 4 AWG (21,15 mm2) |  |  | u | 109 | 8.52 | 928.68
|  |  |  | SUB-TOTAL 7: |  |  |  | 22349.82
8 |  | ACCESORIOS DE FERRETERIA PARA ESTRUCTURAS
8.01 |  | Perno con Gancho de 16 mm Ø, provisto de Arandela, Tuerca y Contratuerca, longitud de 254 mm |  |  | u | 141 | 12.36 | 1742.76
8.02 |  | Perno con Gancho de 16 mm Ø, provisto de Arandela, Tuerca y Contratuerca, longitud de 305 mm |  |  | u | 22 | 14.34 | 315.48
8.03 |  | Perno de A°G° de 13 mm Ø x 254 mm, provisto de Tuerca y Contratuerca |  |  | u | 248 | 5.57 | 1381.36
8.04 |  | Perno de A°G° de 13 mm Ø x 305 mm, provisto de Tuerca y Contratuerca |  |  | u | 50 | 6.25 | 312.5
8.05 |  | Perno Ojo de A°G° de 16 mm Ø x 254 mm, provisto de Tuerca y Contratuerca |  |  | u | 127 | 13.11 | 1664.97
8.06 |  | Perno Ojo de A°G° de 16 mm Ø x 305 mm, provisto de Tuerca y Contratuerca |  |  | u | 33 | 14.35 | 473.55
8.07 |  | Tuerca-Ojo para Perno de 16 mm Ø |  |  | u | 58 | 11.17 | 647.86
8.08 |  | Fleje de acero inoxidable de 19 mm provisto de hebilla |  |  | m | 2 | 6.02 | 12.04
8.09 |  | Arandela Cuadrada Curva de A° G°, 57 x 57 x 5 mm, Agujero de 14 mm Ø |  |  | u | 296 | 1.63 | 482.48
8.1 |  | Arandela Cuadrada Curva de A° G°, 57 x 57 x 5 mm, Agujero de 18 mm Ø |  |  | u | 483 | 1.67 | 806.61
8.11 |  | Caja de derivacion para acometidas, sistema 440-22O V (10 borneras en cada barra de cobre) |  |  | u | 2 | 133.02 | 266.04
8.12 |  | Portalinea unipolar de AºGº, provisto de PIN de 10 mm Ø |  |  | u | 300 | 6.63 | 1989
8.13 |  | Placa de Identificación y/o codificación de Estructura y accesorios de fijación |  |  | u | 9 | 16.84 | 151.56
8.14 |  | Plantillas para Identificación y/o codificación de Postes (Peligro, Identificación y/o codificación y Fases) |  |  | Jgo. | 29 | 23.08 | 669.32
|  |  |  | SUB-TOTAL 8: |  |  |  | 10915.53
9 |  | PUESTA A TIERRA
9.01 |  | Electrodo de Acero Recubierto de Cobre de 16 mm Ø x 2,40 m |  |  | u | 72 | 66.7 | 4802.4
9.02 |  | Conector bimetálico para Al 25 mm2 y Cobre de 25 mm2, tipo cuña |  |  | u | 72 | 7.89 | 568.08
9.03 |  | Conector de bronce para electrodo de 16 mm ø y Cable de Acero con Recubrimiento Metalúrgico de Cobre de 4 AWG (21,15 mm2) |  |  | u | 72 | 6.94 | 499.68
9.04 |  | Grapa en "U" para fijar conductor de PAT a Poste de Madera |  |  | u | 60 | 0.47 | 28.2
9.05 |  | Listón de madera tratada 50 x 19 mm sección, 2,7 m longitud (incluye clavos de fijación) |  |  | u | 3 | 27.35 | 82.05
9.06 |  | Plantilla para Señalización de Poste (Puesta a Tierra) |  |  | u | 72 | 16.25 | 1170
9.07 |  | Tubo Plastico de PVC SAP de 19 mm ø x 0,5 m ( incluye curva de plastico de 19 mm ø x 90º) |  |  | u | 68 | 2.39 | 162.52
|  |  |  | SUB-TOTAL 9: |  |  |  | 7312.93
10 |  | CONEXIONES DOMICILIARIAS
10.01 |  | Tubo de AºGº standard / redondo de 19 mm Ø x 1,5 mm x 2,5 m, provisto de codo |  |  | u | 147 | 29.39 | 4320.33
10.02 |  | Tubo de AºGº standard / redondo de 19 mm Ø x 1,5 mm x 4,0 m, provisto de codo |  |  | u | 68 | 45.75 | 3111
10.03 |  | Tubo de AºGº standard / redondo de 19 mm Ø x 1,5 mm x 6,0 m, provisto de codo |  |  | u | 28 | 62.96 | 1762.88
10.04 |  | Tubo de AºGº standard / redondo de 38 mm Ø x 1,5 mm x 6,0 m, provisto de codo |  |  | u | 40 | 117.61 | 4704.4
10.05 |  | Armella Tirafondo de 10 mm Ø x 64 mm de longitud |  |  | u | 39 | 1.47 | 57.33
10.06 |  | Tarugo de cedro de 13 mm x 50 mm |  |  | u | 39 | 0.4 | 15.6
10.07 |  | Alambre de Acero N° 12 para Entorchado |  |  | m | 933 | 0.69 | 643.77
10.08 |  | Conector Bimetálico para Al 25 mm2 / Cu 4-10 mm2, para Neutro Desnudo, tipo Cuña |  |  | u | 175 | 5.21 | 911.75
10.09 |  | Conector Bimetalico Aislado, para Al 16-35 mm2 / Cu 4-10 mm2, para Fase Aislada, tipo Perforación |  |  | u | 175 | 7.04 | 1232
10.1 |  | Templador de AºGº |  |  | u | 350 | 2.85 | 997.5
10.11 |  | Correa Plástica de Amarre, color negro |  |  | u | 756 | 0.4 | 302.4
10.12 |  | Caja Metálica Portamedidor, equipado con Interruptor Termomagnético de 10A |  |  | u | 175 | 61.52 | 10766
10.13 |  | Medidor Monofásico de Energía Activa, tipo Electrónico con Micro Procesador de 220 V; 2 hilos, 10-40 A, 60 Hz, Clase 1 |  |  | u | 175 | 54.01 | 9451.75
|  |  |  | SUB-TOTAL 10: |  |  |  | 38276.71
|  | TOTAL SUMINISTRO DE MATERIALES | [5 empty] | 301377.1
301377.1
TRUE

## MONTAJE RS (hidden)
VALOR REFERENCIAL
MONTAJE ELECTROMECÁNICO DE REDES SECUNDARIAS
UBICACIÓN |  |  | : | ANCASH
SECCIÓN III |  |  | : | REDES SECUNDARIAS
B: MONTAJE ELECTROMECÁNICO
Item | Descripción de Partidas |  |  |  | Unid. | Metrado Cant. | Costo Unitario | SubTotal S/ | Costo Unitario | 90%
1 |  | TRANSPORTE DE MATERIALES DE ALMACEN EN OBRA A PUNTO DE INSTALACIÒN
1.01 |  | Transporte de Poste de 8 m/200 daN de Almacen a Punto de Izaje, en Terreno con Acceso Carrozable |  |  | u | 153 | 153.05 | 23416.65 | 170.05 | 153.05
1.02 |  | Transporte de Poste de 8 m/300 daN de Almacen a Punto de Izaje, en Terreno con Acceso Carrozable |  |  | u | 79 | 164.1 | 12963.9 | 182.33 | 164.1
1.03 |  | Transporte de Poste de madera importado de 8 m, Clase 7 de Almacen a Punto de Izaje, en Terreno sin Acceso Carrozable (< 1000 m) |  |  | u | 9 | 211.63 | 1904.67 | 235.14 | 211.63
1.04 |  | Transporte de Bloque de Concreto de 0,40 x 0,40 x 0,15 m, de Almacen a Punto de Instalaciòn en Terreno con Acceso Carrozable |  |  | u | 105 | 62.87 | 6601.35 | 69.86 | 62.87
1.05 |  | Transporte de Bloque de Concreto de 0,40 x 0,40 x 0,15 m, de Almacen a Punto de Instalaciòn en Terreno sin Acceso Carrozable (< 1000 m) |  |  | u | 4 | 73.71 | 294.84 | 81.9 | 73.71
1.06 |  | Transporte de Accesorios de Ferreteria (Para Postes , conductores, Retenidas y PAT) de Almacen a Punto de Instalaciòn con Acceso Carrozable |  |  | Glob | 1 | 1571.83 | 1571.83 | 1746.48 | 1571.83
1.07 |  | Transporte de Accesorios de Ferreteria (Para Postes , conductores, Retenidas y PAT) de Almacen a Punto de Instalaciòn sin Acceso Carrozable (< 1000 m) |  |  | Glob | 1 | 2275.69 | 2275.69 | 2528.54 | 2275.69
1.08 |  | Transporte de Conductor Autoportante de Aluminio de 2x25+16/25 mm² de Almacen a Punto de Instalación en terreno con acceso carrozable |  |  | km | 1.46 | 68.03 | 99.32 | 75.59 | 68.03
1.09 |  | Transporte de Conductor Autoportante de Aluminio de 2x16+16/25 mm² de Almacen a Punto de Instalación en terreno con acceso carrozable |  |  | km | 0.05 | 59.41 | 2.97 | 66.01 | 59.41
1.1 |  | Transporte de Conductor Autoportante de Aluminio de 2x25/25 mm² de Almacen a Punto de Instalación en terreno con acceso carrozable |  |  | km | 7.08 | 55.09 | 390.04 | 61.21 | 55.09
1.11 |  | Transporte de Conductor Autoportante de Aluminio de 1x16+16/25 mm² de Almacen a Punto de Instalación en terreno con acceso carrozable |  |  | km | 0.18 | 53.76 | 9.68 | 59.73 | 53.76
1.12 |  | Transporte de Conductor Autoportante de Aluminio de 1x16/25 mm² de Almacen a Punto de Instalación en terreno con acceso carrozable |  |  | km | 3.52 | 42.66 | 150.16 | 47.4 | 42.66
1.13 |  | Transporte de Conductor Autoportante de Aluminio de 1x16/25 mm² de Almacen a Punto de Instalación en terreno sin acceso carrozable (< 1000 m) |  |  | km | 0.54 | 74.96 | 40.48 | 83.29 | 74.96
1.14 |  | Transporte de cable de acero con recubrimiento metalurgico de Cu de 4AWG de Almacen a Punto de Intalaciòn en Terreno con Acceso Carrozable |  |  | km | 0.88 | 70.35 | 61.91 | 78.17 | 70.35
1.15 |  | Transporte de cable de acero con recubrimiento metalurgico de Cu de 4AWG de Almacen a Punto de Intalaciòn en Terreno sin Acceso Carrozable (< 1000 m) |  |  | km | 0.05 | 91.14 | 4.56 | 101.27 | 91.14
|  |  |  | SUB-TOTAL 1: |  |  |  | 49788.05
2 |  | INSTALACION DE POSTES
2.01 |  | Excavación en terreno Tipo I (arcilloso y conglomerado) |  |  |  | 126.36 | 61.15 | 7726.91 | 67.94 | 61.15
2.02 |  | Excavación en terreno Tipo II (Rocoso) |  |  |  | 2.94 | 208.14 | 611.93 | 231.27 | 208.14
2.03 |  | Izaje, Identificación y/o codificación, y Señalización de Poste de 8 m/200 daN (*) |  |  | u | 153 | 72.7 | 11123.1 | 80.78 | 72.7
2.04 |  | Izaje, Identificación y/o codificación, y Señalización de Poste de 8 m/300 daN (*) |  |  | u | 79 | 81.34 | 6425.86 | 90.38 | 81.34
2.05 |  | Izaje, Identificación y/o codificación, y Señalización de Poste de madera importado de 8 m, Clase 7 |  |  | u | 9 | 57.73 | 519.57 | 64.14 | 57.73
2.06 |  | Cimentación con Concreto Ciclópeo de Poste de 8m en Terreno Tipo I (Arcilloso y Conglomerado) |  |  | u | 225 | 197.37 | 44408.25 | 219.3 | 197.37
2.07 |  | Cimentación con Concreto Ciclópeo de Poste de 8m en Terreno Tipo II (Rocoso) |  |  | u | 7 | 191.97 | 1343.79 | 213.3 | 191.97
2.08 |  | Relleno y Compactación para cimentación de Poste 8m, en Terreno Tipo I (Arcilloso y Conglomerado) |  |  |  | 4.32 | 90.22 | 389.75 | 100.24 | 90.22
|  |  |  | SUB-TOTAL 2: |  |  |  | 72549.16
3 |  | INSTALACION DE RETENIDAS
3.01 |  | Excavación en terreno Tipo I (arcilloso y conglomerado) |  |  |  | 101.44 | 61.15 | 6203.06 | 67.94 | 61.15
3.02 |  | Excavación en terreno Tipo II (rocoso) |  |  |  | 12.48 | 208.14 | 2597.59 | 231.27 | 208.14
3.03 |  | Instalación de retenida inclinada |  |  | u | 95 | 58.28 | 5536.6 | 64.76 | 58.28
3.04 |  | Instalación de retenida vertical |  |  | u | 14 | 64.03 | 896.42 | 71.14 | 64.03
3.05 |  | Relleno y Compactación en Terreno Tipo I de Retenida |  |  |  | 99.5 | 90.22 | 8976.89 | 100.24 | 90.22
3.06 |  | Relleno y Compactación en Terreno Tipo II de Retenida |  |  |  | 12.24 | 96.57 | 1182.02 | 107.3 | 96.57
|  |  |  | SUB-TOTAL 3: |  |  |  | 25392.58
4 |  | MONTAJE DE ARMADOS
4.01 |  | Armado Tipo E1/S, E'1/S Alineamiento y Angulo - Conductor Autoportante sin Caja de Derivación para Acometida |  |  | Jgo. | 142 | 24.88 | 3532.96 | 27.64 | 24.88
4.02 |  | Armado Tipo E2/S, E'2/S Anclaje y Cambio de Sección - Conductor Autoportante sin Caja de Derivación para Acometida |  |  | Jgo. | 1 | 31.13 | 31.13 | 34.59 | 31.13
4.03 |  | Armado Tipo E3/S, E'3/S Extremo de Línea - Conductor Autoportante sin Caja de Derivación para Acometida |  |  | Jgo. | 77 | 24.58 | 1892.66 | 27.31 | 24.58
4.04 |  | Armado Tipo E4, E'4 Extremo de Línea con Derivación - Conductor Autoportante con Caja de Derivación para Acometida |  |  | Jgo. | 2 | 34.23 | 68.46 | 38.03 | 34.23
4.05 |  | Armado Tipo E4/S, E'4/S Extremo de Línea con Derivación - Conductor Autoportante sin Caja de Derivación para Acometida |  |  | Jgo. | 51 | 31.13 | 1587.63 | 34.59 | 31.13
4.06 |  | Armado Tipo E5/S, E'5/S Alineamiento con Derivación - Conductor Autoportante sin Caja de Derivación para Acometida |  |  | Jgo. | 21 | 38.84 | 815.64 | 43.15 | 38.84
4.07 |  | Armado Tipo E6/S, E'6/S Anclaje con Derivación - Conductor Autoportante sin Caja de Derivación para Acometida |  |  | Jgo. | 4 | 46.54 | 186.16 | 51.71 | 46.54
|  |  |  | SUB-TOTAL 4: |  |  |  | 8114.64
5 |  | MONTAJE DE CONDUCTORES AUTOPORTANTES
Comprende Tendido y puesta en Flecha de :
5.01 |  | Tendido y Puesta en Flecha de Conductor Autoportante de Aluminio de 2x25+16/25 mm² |  |  | km | 1.46 | 1274.1 | 1860.19 | 1415.67 | 1274.1
5.02 |  | Tendido y Puesta en Flecha de Conductor Autoportante de Aluminio de 2x16+16/25 mm² |  |  | km | 0.05 | 1025.75 | 51.29 | 1139.72 | 1025.75
5.03 |  | Tendido y Puesta en Flecha de Conductor Autoportante de Aluminio de 2x25/25 mm² |  |  | km | 7.08 | 1066.56 | 7551.24 | 1185.07 | 1066.56
5.04 |  | Tendido y Puesta en Flecha de Conductor Autoportante de Aluminio de 1x16+16/25 mm² |  |  | km | 0.18 | 860.76 | 154.94 | 956.4 | 860.76
5.05 |  | Tendido y Puesta en Flecha de Conductor Autoportante de Aluminio de 1x16/25 mm² |  |  | km | 4.06 | 834.36 | 3387.5 | 927.07 | 834.36
|  |  |  | SUB-TOTAL 5: |  |  |  | 13005.16
6 |  | INSTALACION DE PUESTA A TIERRA
6.01 |  | Excavación en terreno Tipo I (arcilloso y conglomerado) |  |  |  | 98.91 | 61.15 | 6048.35 | 67.94 | 61.15
6.02 |  | Excavación en terreno Tipo II (rocoso) |  |  |  | 14.13 | 208.14 | 2941.02 | 231.27 | 208.14
6.03 |  | Instalación de Puesta a Tierra Tipo PAT-1 con un Electrodo Vertical. Instalación en Poste de Concreto Armado Centrifugado. |  |  | u | 69 | 49.91 | 3443.79 | 55.46 | 49.91
6.04 |  | Instalación de Puesta a Tierra Tipo PAT-1 con un Electrodo Vertical. Instalación en Poste de Madera. |  |  | u | 3 | 59.05 | 177.15 | 65.61 | 59.05
6.05 |  | Relleno y Compactación de Puesta a Tierra con Material Adecuado |  |  |  | 113.04 | 68.82 | 7779.41 | 76.47 | 68.82
|  |  |  | SUB-TOTAL 6: |  |  |  | 20389.72
7 |  | PASTORALES, LUMINARIAS Y LAMPARAS
7.01 |  | Instalación de Pastoral de A° G° |  |  | u | 45 | 32.8 | 1476 | 36.44 | 32.8
7.02 |  | Instalación de Luminaria, Lámpara y Accesorios |  |  | u | 45 | 58.39 | 2627.55 | 64.88 | 58.39
|  |  |  | SUB-TOTAL 7: |  |  |  | 4103.55
8 |  | CONEXIONES DOMICILIARIAS
Instalación de Acometida Domiciliaria, que comprende: Conexión de Acometida Domiciliaria, Montaje de Medidor y Contraste de Medidor.
8.01 |  | Conexión de Acometidas Domiciliarias, Configuración: Corta en Murete (no incluye medidor de energía activa) |  |  | u | 68 | 53.11 | 3611.48 | 59.01 | 53.11
8.02 |  | Conexión de Acometidas Domiciliarias, Configuración: Larga en Murete (no incluye medidor de energía activa) |  |  | u | 40 | 61.41 | 2456.4 | 68.23 | 61.41
8.03 |  | Conexión de Acometidas Domiciliarias, Configuración: Corta (no incluye medidor de energía activa) |  |  | u | 39 | 59.13 | 2306.07 | 65.7 | 59.13
8.04 |  | Conexión de Acometidas Domiciliarias, Configuración: Larga (no incluye medidor de energía activa) |  |  | u | 28 | 71.58 | 2004.24 | 79.53 | 71.58
8.05 |  | Instalación de Medidor Monofásico de Energia Activa y Caja Portamedidor (incluye conexión a cable de acometida) |  |  | u | 175 | 19.12 | 3346 | 21.24 | 19.12
8.06 |  | Contraste de medidor monofásico de energía activa - electrónico |  |  | u | 175 | 24.45 | 4278.75 | 27.17 | 24.45
8.07 |  | Murete de Concreto de 1,65m de altura libre y 0,30m de profundidad. F'c=100 kg/cm², incluye transporte |  |  | u | 108 | 334.65 | 36142.2 | 371.83 | 334.65
|  |  |  | SUB-TOTAL 8: |  |  |  | 54145.14
9 |  | DESMONTAJE DE REDES SECUNDARIAS EXISTENTES
9.01 |  | Desmontaje de Poste para Baja Tension (incluye resane de terreno y Transporte a Almacen de propietario) |  |  | u | 7 | 67.71 | 473.97 | 75.23 | 67.71
9.02 |  | Desmontaje de Conductor en Baja Tensión( Incluye Traslado a Almacén de Propietario) |  |  | km | 0.35 | 741.66 | 259.58 | 824.07 | 741.66
9.03 |  | Desmontaje de pastoral de de A°G° y luminarias con lámparas de vapor ( Incluye Traslado a almacén de propietario) |  |  | u | 3 | 35.42 | 106.26 | 39.36 | 35.42
9.04 |  | Desmontaje de Retenida (incluye Varilla y Bloque de Anclaje, y accesorios y Traslado a Almacén de propietario) |  |  | u | 6 | 81.18 | 487.08 | 90.2 | 81.18
9.05 |  | Desmontaje de la ferreteria de los armados (E1, E2, E3, E4, E5 Y E6) |  |  | Jgo. | 7 | 61.17 | 428.19 | 67.97 | 61.17
9.06 |  | Desmontaje de Medidor de Energia y Conexión Domiciliaria ( Incluye Traslado a Almacén de Propietario) |  |  | u | 3 | 18.38 | 55.14 | 20.42 | 18.38
9.07 |  | Transporte de Accesorios de Ferreteria de desmontaje (Para Postes , conductores, Retenidas y PAT) a almacen de propietario |  |  | Glob | 1 | 2262.12 | 2262.12 | 2513.47 | 2262.12
|  |  |  | SUB-TOTAL 9: |  |  |  | 4072.34
10 |  | PRUEBAS Y PUESTA EN SERVICIO:
10.01 |  | Prueba y Puesta en Servicio de Redes Secundarias |  |  | Loc. | 20 | 805.01 | 16100.2 | 894.45 | 805.01
10.02 |  | Expediente Técnico Final Conforme a Obra y de Concesión Rural de Redes Secundarias (1 Original + 3 Copias), incluye la presentacion digitalizada de textos y planos en CD. |  |  | Loc. | 20 | 294.98 | 5899.6 | 327.76 | 294.98
|  |  |  | SUB-TOTAL 10: |  |  |  | 21999.8
|  | TOTAL MONTAJE ELECTROMECÁNICO | [5 empty] | 273560.14
Nota = (*) El Contratista coordinará con la empresa concesionaria para definir los detalles para la identificación y señalización final de los postes.
273560.14
TRUE

## TRANS.RS (hidden)
VALOR REFERENCIAL
TRANSPORTE DE MATERIALES DE REDES SECUNDARIAS
UBICACIÓN |  |  | : | ANCASH
SECCIÓN III |  |  | : | REDES SECUNDARIAS
C: TRANSPORTE DE MATERIALES
Item | Descripción de Partidas |  |  |  | Unid. | Metrado Cant. | Costo Unitario | SubTotal S/
1 |  | POSTES DE CONCRETO ARMADO Y MADERA IMPORTADA | [7 empty] | Indice Unificado
1.01 |  | Poste de C.A.C. de 8 m/200 daN (Incluye perilla) |  |  | u | 153 | 132.13 | 20215.89 | IU | 2021-09-01 | 2022-05-01 | Incremento
1.02 |  | Poste de C.A.C. de 8 m/300 daN (Incluye perilla) |  |  | u | 79 | 136.68 | 10797.72 | 32 | 507.42 | 513.36 | 1.0117
|  |  |  | SUB-TOTAL 1: |  |  |  | 31013.61
2 |  | POSTES DE MADERA IMPORTADA
2.01 |  | Poste de madera importada (Pino Amarillo del Sur) de 8 m, Clase 7 |  |  | u | 9 | 93.17 | 838.53
|  |  |  | SUB-TOTAL 2: |  |  |  | 838.53
3 |  | CABLES Y CONDUCTORES DE ALUMINIO
3.01 |  | Conductor Autoportante de Aluminio 2X25+16/25 mm² |  |  | km | 1.46 | 86.41 | 126.16
3.02 |  | Conductor Autoportante de Aluminio 2X16+16/25 mm² |  |  | km | 0.05 | 79.37 | 3.97
3.03 |  | Conductor Autoportante de Aluminio 2X25/25 mm² |  |  | km | 7.08 | 104.03 | 736.53
3.04 |  | Conductor Autoportante de Aluminio 1X16+16/25 mm² |  |  | km | 0.18 | 68.78 | 12.38
3.05 |  | Conductor Autoportante de Aluminio 1X16/25 mm² |  |  | km | 4.06 | 38.8 | 157.53
|  |  |  | SUB-TOTAL 3: |  |  |  | 1036.57
4 |  | ACCESORIOS DE CABLES AUTOPORTANTES
4.01 |  | Grapa de Suspensión Angular para Conductor de Aleacion de Aluminio de 25 mm2 |  |  | u | 163 | 0.12 | 19.56
4.02 |  | Grapa de Anclaje Cónica para Conductor de Aleación de Aluminio de 25 mm2 |  |  | u | 218 | 0.06 | 13.08
4.03 |  | Conector Bimetálico para Al 25 mm2 / Cu 4-10 mm2, para Neutro Desnudo, tipo Cuña |  |  | u | 2 | 0.02 | 0.04
4.04 |  | Conector Bimetalico Aislado, para Al 16-35 mm2 / Cu 4-10 mm2, para Fase Aislada, tipo Perforación |  |  | u | 4 | 0.03 | 0.12
4.05 |  | Conector para Al 25 mm², para Neutro Desnudo, tipo Cuña |  |  | u | 26 | 0.02 | 0.52
4.06 |  | Conector Aislado para Al 16-35 mm2, para Fase Aislada, tipo Perforación |  |  | u | 52 | 0.02 | 1.04
4.07 |  | Correa Plástica de Amarre, color negro |  |  | u | 1838 | 0.01 | 18.38
4.08 |  | Cinta Autofundente para extremo de cable |  |  | m | 51.3 | 0.01 | 0.51
4.09 |  | Cinta aislante |  |  | m | 19 | 0.01 | 0.19
|  |  |  | SUB-TOTAL 4: |  |  |  | 53.44
5 |  | CABLES Y CONDUCTORES DE COBRE
5.01 |  | Conductor de Cobre Recocido, tipo N2XY, Tripolar, 3 x 10 mm2, cubierta negra |  |  | m | 1.2 | 0.12 | 0.14
5.02 |  | Conductor de Cobre Recocido, tipo N2XY, Bipolar, 2 x 2,5 mm2 |  |  | m | 111.5 | 0.1 | 11.15
5.03 |  | Conductor de Cobre Concéntrico, 2 x 4 mm2, con aislamiento y cubierta de PVC |  |  | m | 3985 | 0.12 | 478.2
5.04 |  | Cable de Acero con Recubrimiento Metalúrgico de Cu de 4 AWG (21,15 mm²), para Puesta a Tierra |  |  | m | 925.5 | 0.84 | 777.42
|  |  |  | SUB-TOTAL 5: |  |  |  | 1266.91
6 |  | LUMINARIAS, LAMPARAS Y ACCESORIOS
6.01 |  | Pastoral tubo A°G° 38 mm Ø interior, 500 mm avance horizontal, 720 mm altura y 20° inclinación, provisto de 2 abrazaderas simples y 4 tirafondos para poste de madera |  |  | u | 2 | 3.76 | 7.52
6.02 |  | Pastoral tubo A°G° 38 mm Ø interior, 500 mm avance horizontal, 720 mm altura y 20° inclinación, provisto de 2 abrazaderas dobles para poste de concreto |  |  | u | 43 | 3.76 | 161.68
6.03 |  | Luminaria completa con equipo para Lámpara de Vapor de Sodio de 50 W |  |  | u | 45 | 1.5 | 67.5
6.04 |  | Lámpara de Vapor de Sodio de Alta Presión de 50 W |  |  | u | 45 | 0.26 | 11.7
6.05 |  | Portafusible Unipolar 220 V, de 5 A, provisto con fusible de 1 A |  |  | u | 45 | 0.04 | 1.8
6.06 |  | Conector Bimetalico Aislado, para Al 16-35 mm2 / Cu 4-10 mm2, para Fase Aislada, tipo Perforación |  |  | u | 45 | 0.03 | 1.35
6.07 |  | Conector Bimetálico para Al 25 mm2 / Cu 4-10 mm2, para Neutro Desnudo, tipo Cuña |  |  | u | 45 | 0.02 | 0.9
|  |  |  | SUB-TOTAL 6: |  |  |  | 252.45
7 |  | RETENIDAS Y ANCLAJES
7.01 |  | Cable de acero grado Siemens Martin, de 10 mm ø, 7 hilos |  |  | m | 1076 | 0.58 | 624.08
7.02 |  | Perno Angular con Ojal Guardacabo de A°G°, 16 mm Ø x 254 mm, provisto de Tuerca y Contratuerca |  |  | u | 106 | 0.36 | 38.16
7.03 |  | Perno Angular con Ojal Guardacabo de A°G°, 16 mm Ø x 305 mm, provisto de Tuerca y Contratuerca |  |  | u | 3 | 0.38 | 1.14
7.04 |  | Varilla de Anclaje de A°G° de 16 mm Ø x 2,40 m, provisto de Ojal Guardacabo en un extremo; Tuerca y Contratuerca en el otro |  |  | u | 109 | 2.37 | 258.33
7.05 |  | Arandela de Anclaje de A°G°, 102 x 102 x 6,35 mm, Agujero de 18 mmø |  |  | u | 109 | 0.2 | 21.8
7.06 |  | Mordaza Preformada de A°G° para Cable de 10 mm Ø |  |  | u | 218 | 0.85 | 185.3
7.07 |  | Arandela Cuadrada Curva de A° G°, 57 x 57 x 5 mm, Agujero de 18 mm Ø |  |  | u | 218 | 0.09 | 19.62
7.08 |  | Soporte de Contrapunta de 51 mm ø x 1000 mm de longitud, con Abrazadera partida en un extremo y Grapa de Ajuste para Cable en el otro |  |  | u | 14 | 1.59 | 22.26
7.09 |  | Alambre de Acero N° 12 para Entorchado |  |  | m | 327 | 0.02 | 6.54
7.1 |  | Bloque de concreto de 0,40 x 0,40 x 0,15 m |  |  | u | 109 | 23.88 | 2602.92
7.11 |  | Conector Bimetálico para Al 25 mm2 / Cu 4-10 mm2, para Neutro Desnudo, tipo Cuña |  |  | u | 109 | 0.02 | 2.18
7.12 |  | Conector Doble Via Bimetálico para Cable de Acero de 10 mm ø y para Cable de Acero con Recubrimiento Metalúrgico de Cobre de 4 AWG (21,15 mm2) |  |  | u | 109 | 0.12 | 13.08
|  |  |  | SUB-TOTAL 7: |  |  |  | 3795.41
8 |  | ACCESORIOS DE FERRETERIA PARA ESTRUCTURAS
8.01 |  | Perno con Gancho de 16 mm Ø, provisto de Arandela, Tuerca y Contratuerca, longitud de 254 mm |  |  | u | 141 | 0.5 | 70.5
8.02 |  | Perno con Gancho de 16 mm Ø, provisto de Arandela, Tuerca y Contratuerca, longitud de 305 mm |  |  | u | 22 | 0.54 | 11.88
8.03 |  | Perno de A°G° de 13 mm Ø x 254 mm, provisto de Tuerca y Contratuerca |  |  | u | 248 | 0.32 | 79.36
8.04 |  | Perno de A°G° de 13 mm Ø x 305 mm, provisto de Tuerca y Contratuerca |  |  | u | 50 | 0.32 | 16
8.05 |  | Perno Ojo de A°G° de 16 mm Ø x 254 mm, provisto de Tuerca y Contratuerca |  |  | u | 127 | 0.45 | 57.15
8.06 |  | Perno Ojo de A°G° de 16 mm Ø x 305 mm, provisto de Tuerca y Contratuerca |  |  | u | 33 | 0.54 | 17.82
8.07 |  | Tuerca-Ojo para Perno de 16 mm Ø |  |  | u | 58 | 0.48 | 27.84
8.08 |  | Fleje de acero inoxidable de 19 mm provisto de hebilla |  |  | m | 2 | 0.45 | 0.9
8.09 |  | Arandela Cuadrada Curva de A° G°, 57 x 57 x 5 mm, Agujero de 14 mm Ø |  |  | u | 296 | 0.07 | 20.72
8.1 |  | Arandela Cuadrada Curva de A° G°, 57 x 57 x 5 mm, Agujero de 18 mm Ø |  |  | u | 483 | 0.09 | 43.47
8.11 |  | Caja de derivacion para acometidas, sistema 440-22O V (10 borneras en cada barra de cobre) |  |  | u | 2 | 1.05 | 2.1
8.12 |  | Portalinea unipolar de AºGº, provisto de PIN de 10 mm Ø |  |  | u | 300 | 0.19 | 57
8.13 |  | Placa de Identificación y/o codificación de Estructura y accesorios de fijación |  |  | u | 9 | 0.1 | 0.9
8.14 |  | Plantillas para Identificación y/o codificación de Postes (Peligro, Identificación y/o codificación y Fases) |  |  | Jgo. | 29 | 0.22 | 6.38
|  |  |  | SUB-TOTAL 8: |  |  |  | 412.02
9 |  | PUESTA A TIERRA
9.01 |  | Electrodo de Acero Recubierto de Cobre de 16 mm Ø x 2,40 m |  |  | u | 72 | 2.59 | 186.48
9.02 |  | Conector bimetálico para Al 25 mm2 y Cobre de 25 mm2, tipo cuña |  |  | u | 72 | 0.02 | 1.44
9.03 |  | Conector de bronce para electrodo de 16 mm ø y Cable de Acero con Recubrimiento Metalúrgico de Cobre de 4 AWG (21,15 mm2) |  |  | u | 72 | 0.24 | 17.28
9.04 |  | Grapa en "U" para fijar conductor de PAT a Poste de Madera |  |  | u | 60 | 0.05 | 3
9.05 |  | Listón de madera tratada 50 x 19 mm sección, 2,7 m longitud (incluye clavos de fijación) |  |  | u | 3 | 2.86 | 8.58
9.06 |  | Plantilla para Señalización de Poste (Puesta a Tierra) |  |  | u | 72 | 0.12 | 8.64
9.07 |  | Tubo Plastico de PVC SAP de 19 mm ø x 0,5 m ( incluye curva de plastico de 19 mm ø x 90º) |  |  | u | 68 | 0.12 | 8.16
|  |  |  | SUB-TOTAL 9: |  |  |  | 233.58
10 |  | CONEXIONES DOMICILIARIAS
10.01 |  | Tubo de AºGº standard / redondo de 19 mm Ø x 1,5 mm x 2,5 m, provisto de codo |  |  | u | 147 | 1.59 | 233.73
10.02 |  | Tubo de AºGº standard / redondo de 19 mm Ø x 1,5 mm x 4,0 m, provisto de codo |  |  | u | 68 | 2.21 | 150.28
10.03 |  | Tubo de AºGº standard / redondo de 19 mm Ø x 1,5 mm x 6,0 m, provisto de codo |  |  | u | 28 | 2.75 | 77
10.04 |  | Tubo de AºGº standard / redondo de 38 mm Ø x 1,5 mm x 6,0 m, provisto de codo |  |  | u | 40 | 4.7 | 188
10.05 |  | Armella Tirafondo de 10 mm Ø x 64 mm de longitud |  |  | u | 39 | 0.01 | 0.39
10.06 |  | Tarugo de cedro de 13 mm x 50 mm |  |  | u | 39 | 0.08 | 3.12
10.07 |  | Alambre de Acero N° 12 para Entorchado |  |  | m | 933 | 0.02 | 18.66
10.08 |  | Conector Bimetálico para Al 25 mm2 / Cu 4-10 mm2, para Neutro Desnudo, tipo Cuña |  |  | u | 175 | 0.02 | 3.5
10.09 |  | Conector Bimetalico Aislado, para Al 16-35 mm2 / Cu 4-10 mm2, para Fase Aislada, tipo Perforación |  |  | u | 175 | 0.03 | 5.25
10.1 |  | Templador de AºGº |  |  | u | 350 | 0.04 | 14
10.11 |  | Correa Plástica de Amarre, color negro |  |  | u | 756 | 0.01 | 7.56
10.12 |  | Caja Metálica Portamedidor, equipado con Interruptor Termomagnético de 10A |  |  | u | 175 | 0.51 | 89.25
10.13 |  | Medidor Monofásico de Energía Activa, tipo Electrónico con Micro Procesador de 220 V; 2 hilos, 10-40 A, 60 Hz, Clase 1 |  |  | u | 175 | 0.95 | 166.25
|  |  |  | SUB-TOTAL 10: |  |  |  | 956.99
|  | TOTAL TRANSPORTE DE MATERIALES | [5 empty] | 39859.51
39859.51
[7 empty] | TRUE | TRUE

## POLINOMICA RS (hidden)
FÓRMULA POLINÓMICA
PROYECTO :
AMPLIACIÓN DEL SERVICIO DE ENERGÍA ELÉCTRICA EN LA PROVINCIA DEL SANTA Y EN EL DISTRITO DE PAMPAROMAS – DEPARTAMENTO DE ANCASH”
REDES SECUNDARIAS, INCLUYE CONEXIONES DOMICILIARIAS
| PRESUPUESTO BASE S/ | #REF! | [6 empty] | #REF! | #REF!
Nº | ELEMENTO REPRESENTATIVO | INDICE UNIFICADO | SIMBOLO | SIMBOLO MONOMIO | MONTO | INCIDENCIA | % PARCIAL | COEFICIENTE
1 | POSTES DE CONCRETO | 062 | PC | PC | 88784.34 | #REF! | 92.45% | #REF!
| POSTE DE MADERA IMPORTADA | 042 | PM |  | 7250.94 | #REF! | 7.55%
2 | CABLES Y CONDUCTORES DE ALUMINIO | 030 | DI1 | DI1 | 70734.6 | #REF! | 64.89% | #REF!
| CONEXIONES DOMICILIARIAS | 030 | DI2 |  | 38276.71 | #REF! | 35.11%
3 | LUMINARIAS, LAMPARAS Y ACCESORIOS | 011 | AE1 | CU | 16747.02 | #REF! | 17.38% | #REF!
| ACCESORIOS PARA CABLES AUTOPORTANTES | 002 | AE2 |  | 7470.27 | #REF! | 7.76%
| RETENIDAS Y ANCLAJES | 002 | FE1 |  | 22349.82 | #REF! | 23.2%
| ACCESORIOS DE FERRETERIA PARA ESTRUCTURAS | 002 | FE2 |  | 10915.53 | #REF! | 11.33%
| CABLES Y CONDUCTORES DE COBRE | 006 | CU |  | 31534.94 | #REF! | 32.74%
| PUESTA A TIERRA | 006 | PT |  | 7312.93 | #REF! | 7.59%
4 | MONTAJE ELECTROMECANICO | 047 | J | J | 273560.14 | #REF! | 87.28% | #REF!
| TRANSPORTE | 032 | FT |  | 39859.51 | #REF! | 12.72%
5 | GASTOS GENERALES Y UTILIDADES | 039 | GG | GG | #REF! | #REF! | #REF! | #REF!
#REF!
K= | #REF!
NOTAS:
1.- | En la fórmula los sub-indices "o" de cada símbolo corresponden al indice de precios según (CREPCO) a la
fecha de Elaboración del Presupuesto (Presupuesto Base) y los sub-indices "r" al indice de precios al
momento de reajuste o fecha de valorización
2.- | En el caso de los monomios compuestos por varios indices se ha considerado para efecto de denominación
el símbolo que tiene mayor porcentaje de incidencia
3.- | En caso de cambios en el suministro se deberá actualizar la formula polinómica.
[6 empty] | #REF! | #REF! | #REF!

## Alternativa-SFV) (hidden)
RESUMEN DEL VALOR REFERENCIAL
UBICACIÓN |  | :
SECCIÓN I |  | : | RESUMEN GENERAL FOTOVOLTAICO
ITEM | DESCRIPCION |  |  | TOTAL (S/.)
A |  | SUMINISTROS DE MATERIALES |  | #REF!
|  | Origen Nacional |  | #REF!
|  | Origen Importado |  | #REF!
B |  | MONTAJE ELECTROMECANICO |  | #REF!
|  | M.O. Calificada |  | #REF! | 63%
|  | M.O. No Calificada |  | #REF! | 37%
B.1 |  | ACTIVIDADES COMPLEMENTARIAS DE MONTAJE |  | 0
C |  | TRANSPORTE DE MATERIALES |  | #REF!
D |  | TOTAL COSTO DIRECTO (C.D.) |  | #REF!
#REF!

## SFVS
METRADO ESTUDIO DEFINITIVO
SUMINISTRO DE MATERIALES DE SISTEMAS FOTOVOLTAICOS
UBICACIÓN |  | : | ANCASH |  |  | CANTU | COCHANAN | IRCAN | PALMADERA HURAN | PINQUEY | ICHIC MARCA | POCHCOS | LA CUCHILLA | CAYHUAMARCA | MESITA (NAHUIN) | ALIZO | COTOHUAIN
SECCIÓN IV |  | : | SISTEMAS FOTOVOLTAICOS
A: SUMINISTRO DE MATERIALES
Item | Descripción de Partidas |  |  | Unid. | Metrado | 1 | 2 | 3 | 4 | 5 | 6 | 7 | 8 | 9 | 10 | 11 | 12
A |  | SUMINISTRO DE MATERIALES
1 |  | UNIDAD DE GENERACIÓN
1.01 |  | Módulo Fotovoltaico 160 Wp, 12Vdc, silicio cristalino |  | u | 37 | 10 | 4 | 3 | 3 | 5 | 2 |  | 3 | 6 | 1 | 0
1.02 |  | Modulo Soporte de F°G° para SFV 160 Wp según lámina de detalle. Incluye accesorios |  | u | 37 | 10 | 4 | 3 | 3 | 5 | 2 | 0 | 3 | 6 | 1 | 0 | 0
2 |  | UNIDAD DE CONTROL
2.01 |  | Tablero de protección adosable de PVC, con puerta, 12 Vdc, 0 2 polos, IP 54, con riel DIN y accesorios de fijación |  | u | 37 | 10 | 4 | 3 | 3 | 5 | 2 | 0 | 3 | 6 | 1 | 0 | 0 |  |  | 22.27
2.02 |  | Interruptor termomagnético 12 Vdc, 16 A |  | u | 37 | 10 | 4 | 3 | 3 | 5 | 2 | 0 | 3 | 6 | 1 | 0 | 0
2.03 |  | Conector rectangular hermético tipo CONDUIT, de A°G° para tubería flexible de 3/4" |  | u | 74 | 20 | 8 | 6 | 6 | 10 | 4 | 0 | 6 | 12 | 2 | 0 | 0 |  |  | 0.3
2.04 |  | Caja de control de carga adosable de PVC, con puerta, IP54, con riel DIN, borne de puesta a tierra y accesorios de fijación |  | u | 37 | 10 | 4 | 3 | 3 | 5 | 2 | 0 | 3 | 6 | 1 | 0 | 0 |  | 21.66 | 0.3
2.05 |  | Controlador de carga tipo PWM 12/24 Vdc, 20A |  | u | 37 | 10 | 4 | 3 | 3 | 5 | 2 | 0 | 3 | 6 | 1 | 0 | 0 |  | 0.58 | 0.48
2.06 |  | Tubería eléctrica tipo CONDUIT flexible corrugada de F°G°, con forro corrugado de PVC y 3/4" de diámetro |  | m | 37 | 10 | 4 | 3 | 3 | 5 | 2 | 0 | 3 | 6 | 1 | 0 | 0 |  | 0.37 | 0.64
2.07 |  | Abrazadera de F°G° de dos orejas para tubo de PVC de 3/4" diámetro con accesorios de fijación |  | u | 74 | 20 | 8 | 6 | 6 | 10 | 4 | 0 | 6 | 12 | 2 | 0 | 0 |  | 0.74 | 0.23.
2.08 |  | Caja estanca de PVC con tapa atornillable, IP 65, de 100x100x70 mm |  | u | 37 | 10 | 4 | 3 | 3 | 5 | 2 | 0 | 3 | 6 | 1 | 0 | 0 |  | 1.2 | 0.3
2.09 |  | Bornera de línea a tierra para 8 conductores de 16 mm2 Cu |  | u | 37 | 10 | 4 | 3 | 3 | 5 | 2 | 0 | 3 | 6 | 1 | 0 | 0 |  | 0.71 | 0.2
2.1 |  | Interruptor termomagnético 12 Vdc, 16 A (De requerirse) |  | u | 37 | 10 | 4 | 3 | 3 | 5 | 2 | 0 | 3 | 6 | 1 | 0 | 0 |  | 9.63 | 0.37
2.11 |  | Interruptor termomagnético 12 Vdc, 40 A (De requerirse) |  | u | 37 | 10 | 4 | 3 | 3 | 5 | 2 | 0 | 3 | 6 | 1 | 0 | 0 |  | 3.03 | 0.9
|  | Supresor de pico protección de sobretensión tipo II, Uoc 275V, In(8/20 us) 5kA |  | u | 37 | 10 | 4 | 3 | 3 | 5 | 2 | 0 | 3 | 6 | 1 | 0 | 0
[19 empty] | 3.06 | 0.45
3 |  | UNIDAD DE ALMACENAMIENTO | [16 empty] | 2.34 | 0.61
3.01 |  | Bateria de electrolito gelificado, 150 Ah, 12 Vdc |  | u | 0 | 0 | 0 | 0 | 0 | 0 | 0 | 0 | 0 | 0 | 0 | 0 | 0 |  |  | 0.4
3.02 |  | Rack para bateria gelificada, 150 Ah, 12 Vdc, incluye accesorios de fijación y protección |  | u | 0 | 0 | 0 | 0 | 0 | 0 | 0 | 0 | 0 | 0 | 0 | 0 | 0 |  |  | 7.89
3.03 |  | Conductor THW de 6 mm2, Cu |  | m | 148 | 40 | 16 | 12 | 12 | 20 | 8 | 0 | 12 | 24 | 4 | 0 | 0 |  |  | 2.01
3.04 |  | Tubería eléctrica tipo CONDUIT flexible corrugada de F°G°, con forro corrugado de PVC y 3/4" de diámetro |  | m | 74 | 20 | 8 | 6 | 6 | 10 | 4 | 0 | 6 | 12 | 2 | 0 | 0 |  |  | 2.98
3.05 |  | Abrazadera de F°G° de dos orejas para tubo de PVC de 3/4" diámetro con accesorios de fijación |  | u | 259 | 70 | 28 | 21 | 21 | 35 | 14 | 0 | 21 | 42 | 7 | 0 | 0 |  |  | 2.34
3.06 |  | Caja estanca de PVC con tapa atornillable, IP 65, de 100x100x70 mm |  | u | 37 | 10 | 4 | 3 | 3 | 5 | 2 | 0 | 3 | 6 | 1 | 0 | 0 |  |  | 2.1
3.07 |  | Conector rectangular hermético de PVC para tubería eléctrica flexible de PVC corrugada de 3/4" |  | u | 74 | 20 | 8 | 6 | 6 | 10 | 4 | 0 | 6 | 12 | 2 | 0 | 0
3.08 |  | Conector rectangular hermético tipo CONDUIT, de A°G° para tubería flexible de 3/4" |  | u | 148 | 40 | 16 | 12 | 12 | 20 | 8 | 0 | 12 | 24 | 4 | 0 | 0
3.09 |  | Terminales para bateria y elementos de fijacion |  | par | 37 | 10 | 4 | 3 | 3 | 5 | 2 | 0 | 3 | 6 | 1 | 0 | 0
3.1 |  | Conector de puesta a tierra para conductor de cobre de 10mm2 |  | u | 37 | 10 | 4 | 3 | 3 | 5 | 2 | 0 | 3 | 6 | 1 | 0 | 0
3.11 |  | Tubería eléctrica flexible de PVC corrugada de 3/4" de diámetro |  | m | 37 | 10 | 4 | 3 | 3 | 5 | 2 | 0 | 3 | 6 | 1 | 0 | 0
3.12 |  | Cinta autofundente para bornes de baterías |  | m | 74 | 20 | 8 | 6 | 6 | 10 | 4 | 0 | 6 | 12 | 2 | 0 | 0
|  | Bateria de electrolito gelificado, 100 Ah, 12 Vdc |  | u | 37 | 10 | 4 | 3 | 3 | 5 | 2 | 0 | 3 | 6 | 1 | 0 | 0
|  | Rack para bateria gelificada, 100 Ah, 12 Vdc, incluye accesorios de fijación y protección |  | u | 37 | 10 | 4 | 3 | 3 | 5 | 2 | 0 | 3 | 6 | 1 | 0 | 0
4 |  | UNIDAD DE INVERSOR DC/AC
4.01 |  | Inversor de 300W continuos 12Vdc/220Vac, 60 Hz |  | u | 0 | 0 | 0 | 0 | 0 | 0 | 0 | 0 | 0 | 0 | 0 | 0 | 0
4.02 |  | Caja para el inversor adosable de PVC, con puerta, IP54, con riel DIN, borne de puesta a tierra y accesorios de fijación |  | u | 37 | 10 | 4 | 3 | 3 | 5 | 2 | 0 | 3 | 6 | 1 | 0 | 0
4.03 |  | Conductor THW de 16mm2, Cu |  | m | 148 | 40 | 16 | 12 | 12 | 20 | 8 | 0 | 12 | 24 | 4 | 0 | 0
4.04 |  | Tubería eléctrica tipo CONDUIT flexible corrugada de F°G°, con forro corrugado de PVC y 3/4" de diámetro |  | m | 74 | 20 | 8 | 6 | 6 | 10 | 4 | 0 | 6 | 12 | 2 | 0 | 0
4.05 |  | Abrazadera de F°G° de dos orejas para tubo de PVC de 3/4" diámetro con accesorios de fijación |  | u | 259 | 70 | 28 | 21 | 21 | 35 | 14 | 0 | 21 | 42 | 7 | 0 | 0
4.06 |  | Caja estanca de PVC con tapa atornillable, IP 65, de 100x100x70 mm |  | u | 37 | 10 | 4 | 3 | 3 | 5 | 2 | 0 | 3 | 6 | 1 | 0 | 0
4.07 |  | Conector rectangular hermético tipo CONDUIT, de A°G° para tubería flexible de 3/4" |  | u | 148 | 40 | 16 | 12 | 12 | 20 | 8 | 0 | 12 | 24 | 4 | 0 | 0
4.08 |  | Conector rectangular hermético de PVC para tubería eléctrica flexible de PVC corrugada de 3/4" |  | u | 74 | 20 | 8 | 6 | 6 | 10 | 4 | 0 | 6 | 12 | 2 | 0 | 0
4.09 |  | Tubería eléctrica flexible de PVC corrugada de 3/4" de diámetro |  | m | 37 | 10 | 4 | 3 | 3 | 5 | 2 | 0 | 3 | 6 | 1 | 0 | 0
|  | Inversor de 250VA continuos 12Vdc/220Vac, 60 Hz |  | u | 37 | 10 | 4 | 3 | 3 | 5 | 2 | 0 | 3 | 6 | 1 | 0 | 0
5 |  | UNIDAD DE PROTECCION 220 V AC
5.01 |  | Tablero de protección adosable de PVC, con puerta, 220 V ac, 6 polos, IP 54, con riel DIN , accesorios de fijación y bornera de pat |  | u | 37 | 10 | 4 | 3 | 3 | 5 | 2 | 0 | 3 | 6 | 1 | 0 | 0
5.02 |  | Interruptor termomagnético 220Vac, 6A, 6KA |  | u | 74 | 20 | 8 | 6 | 6 | 10 | 4 | 0 | 6 | 12 | 2 | 0 | 0
5.03 |  | Interruptor automático y diferencial 220Vac, 25A, 30mA |  | u | 37 | 10 | 4 | 3 | 3 | 5 | 2 | 0 | 3 | 6 | 1 | 0 | 0
5.04 |  | Conductor THW, 6 mm2, Cu, color rojo y negro |  | m | 185 | 50 | 20 | 15 | 15 | 25 | 10 | 0 | 15 | 30 | 5 | 0 | 0
5.05 |  | Tubo PVC de 1/2" diámetro x 3 m longitud, clase pesada (SAP) |  | u | 37 | 10 | 4 | 3 | 3 | 5 | 2 | 0 | 3 | 6 | 1 | 0 | 0
5.06 |  | Curva de PVC de 1/2" de diámetro, clase pesada (SAP) |  | u | 74 | 20 | 8 | 6 | 6 | 10 | 4 | 0 | 6 | 12 | 2 | 0 | 0
5.07 |  | Conector de PVC, roscado con tuerca de ajuste de 1/2" SAP |  | u | 74 | 20 | 8 | 6 | 6 | 10 | 4 | 0 | 6 | 12 | 2 | 0 | 0
5.08 |  | Abrazadera de F°G° de dos orejas para tubo de PVC de 1/2" diámetro con accesorios de fijación |  | u | 185 | 50 | 20 | 15 | 15 | 25 | 10 | 0 | 15 | 30 | 5 | 0 | 0
6 |  | UNIDAD DE CARGAS 220V AC
6.01 |  | Conductor para alumbrado THW, 2,5mm2, Cu, color rojo y negro |  | m | 1480 | 400 | 160 | 120 | 120 | 200 | 80 | 0 | 120 | 240 | 40 | 0 | 0
6.02 |  | Conductor para tomacorriente THW, 4mm2, Cu, color rojo y negro |  | m | 1110 | 300 | 120 | 90 | 90 | 150 | 60 | 0 | 90 | 180 | 30 | 0 | 0
6.03 |  | Conductor para tierra de protección THW 4mm2, Cu, color verde amarillo |  | m | 555 | 150 | 60 | 45 | 45 | 75 | 30 | 0 | 45 | 90 | 15 | 0 | 0
6.04 |  | Caja de pase metálica octogonal pesada para salida de alumbrado |  | u | 111 | 30 | 12 | 9 | 9 | 15 | 6 | 0 | 9 | 18 | 3 | 0 | 0
6.05 |  | Portalampara de material aislante con casquillo E27 con accesorios de fijación |  | u | 111 | 30 | 12 | 9 | 9 | 15 | 6 | 0 | 9 | 18 | 3 | 0 | 0
6.06 |  | Lampara tipo LED 7W, 220Vac, color cálido |  | u | 111 | 30 | 12 | 9 | 9 | 15 | 6 | 0 | 9 | 18 | 3 | 0 | 0
6.07 |  | Caja de pase rectangular de PVC de 2x4" para instalación adosada de interruptor. Incluye accesorios de fijación |  | u | 111 | 30 | 12 | 9 | 9 | 15 | 6 | 0 | 9 | 18 | 3 | 0 | 0
6.08 |  | Interruptor unipolar de 10 A y 250 V y accesorios de sujeción |  | u | 111 | 30 | 12 | 9 | 9 | 15 | 6 | 0 | 9 | 18 | 3 | 0 | 0
6.09 |  | Caja de pase rectangualr de PVC, minimo IP54, de 80 mm x 80 mm x 35 mm |  | u | 148 | 40 | 16 | 12 | 12 | 20 | 8 | 0 | 12 | 24 | 4 | 0 | 0
6.1 |  | Bornera de PVC de 15 A, para empalme de conductores (linea de 12 conectores) |  | u | 37 | 10 | 4 | 3 | 3 | 5 | 2 | 0 | 3 | 6 | 1 | 0 | 0
6.11 |  | Caja de pase rectangular de PVC de 2x4" para instalación adosada de tomacorriente. Incluye accesorios de fijación |  | u | 111 | 30 | 12 | 9 | 9 | 15 | 6 | 0 | 9 | 18 | 3 | 0 | 0
6.12 |  | Tomacorriente doble, bipolar, tipo universal 2x15A+T, con toma a tierra, de 250V |  | u | 111 | 30 | 12 | 9 | 9 | 15 | 6 | 0 | 9 | 18 | 3 | 0 | 0
6.13 |  | Tubo PVC de 1/2" diámetro x 3 m longitud, clase pesada (SAP) |  | u | 370 | 100 | 40 | 30 | 30 | 50 | 20 | 0 | 30 | 60 | 10 | 0 | 0
6.14 |  | Curva de PVC de 1/2" de diámetro, clase pesada (SAP) |  | u | 555 | 150 | 60 | 45 | 45 | 75 | 30 | 0 | 45 | 90 | 15 | 0 | 0
6.15 |  | Conector hembra roscado de PVC de 1/2" con tuerca de ajuste, para fijación de tubo SAP a cajas |  | u | 962 | 260 | 104 | 78 | 78 | 130 | 52 | 0 | 78 | 156 | 26 | 0 | 0
6.16 |  | Abrazadera de F°G° de una oreja para tubo de PVC de 1/2" diámetro con accesorios de fijación |  | u | 1665 | 450 | 180 | 135 | 135 | 225 | 90 | 0 | 135 | 270 | 45 | 0 | 0
6.17 |  | Unión de PVC de 1/2" SAP |  | u | 185 | 50 | 20 | 15 | 15 | 25 | 10 | 0 | 15 | 30 | 5 | 0 | 0
7 |  | RED EQUIPOTENCIAL
7.01 |  | Conductor de conexión a tierra de equipo a barra de tierra, conductor 1x4mm2 THW, Cu |  | m | 555 | 150 | 60 | 45 | 45 | 75 | 30 | 0 | 45 | 90 | 15 | 0 | 0
7.02 |  | Tubería eléctrica tipo CONDUIT flexible corrugada de F°G°, con forro corrugado de PVC y 3/4" de diámetro |  | u | 37 | 10 | 4 | 3 | 3 | 5 | 2 | 0 | 3 | 6 | 1 | 0 | 0
7.03 |  | Abrazadera de F°G° de dos orejas para tubo de PVC de 1/2" diámetro con accesorios de fijación |  | u | 185 | 50 | 20 | 15 | 15 | 25 | 10 | 0 | 15 | 30 | 5 | 0 | 0
7.04 |  | Conector rectangular hermético tipo CONDUIT, de A°G° para tubería flexible de 3/4" |  | u | 74 | 20 | 8 | 6 | 6 | 10 | 4 | 0 | 6 | 12 | 2 | 0 | 0
7.05 |  | Caja estanca de PVC con tapa atornillable, IP 65, de 100x100x70 mm |  | u | 37 | 10 | 4 | 3 | 3 | 5 | 2 | 0 | 3 | 6 | 1 | 0 | 0
8 |  | PUESTA A TIERRA
8.01 |  | Electrodo de Acero Recubierto de Cobre de 16 mm Ø x 2,40 m |  | u | 37 | 10 | 4 | 3 | 3 | 5 | 2 | 0 | 3 | 6 | 1 | 0 | 0
8.02 |  | Conductor desnudo de bajada a Puesta a Tierra, Cu recocido 1x10mm2 |  | m | 222 | 60 | 24 | 18 | 18 | 30 | 12 | 0 | 18 | 36 | 6 | 0 | 0
8.03 |  | Conector de Bronce para Electrodo de 16 mm ø y Conductor de Cobre de 10 mm2 |  | u | 74 | 20 | 8 | 6 | 6 | 10 | 4 | 0 | 6 | 12 | 2 | 0 | 0
8.04 |  | Arandela de Anclaje de A°G°, 102 x 102 x 6,35 mm, Agujero de 18 mmø |  | u | 37 | 10 | 4 | 3 | 3 | 5 | 2 | 0 | 3 | 6 | 1 | 0 | 0
8.05 |  | Caja Registro de Concreto para Puesta a Tierra ø 0,40 m x 0,30 m |  | u | 37 | 10 | 4 | 3 | 3 | 5 | 2 | 0 | 3 | 6 | 1 | 0 | 0
8.06 |  | Tubo PVC de 3/4" diámetro x 3 m longitud, clase pesada (SAP) |  | u | 37 | 10 | 4 | 3 | 3 | 5 | 2 | 0 | 3 | 6 | 1 | 0 | 0
8.07 |  | Curva de PVC de 3/4" de diámetro, clase pesada (SAP) |  | u | 111 | 30 | 12 | 9 | 9 | 15 | 6 | 0 | 9 | 18 | 3 | 0 | 0
8.08 |  | Cemento conductivo en bolsa de 25 kg |  | bols. | 0 | 0 | 0 | 0 | 0 | 0 | 0 | 0 | 0 | 0 | 0 | 0 | 0
|  | Bentonita sódica saco de 30 kg |  | bols. | 111 | 30 | 12 | 9 | 9 | 15 | 6 | 0 | 9 | 18 | 3 | 0 | 0
|  | Perno de 1/4"∅ X 1" Longitud, de FoGo para aterramiento |  | u | 37 | 10 | 4 | 3 | 3 | 5 | 2 | 0 | 3 | 6 | 1 | 0 | 0
|  | Perno Bronce de 13mm∅ roscado, con tuerca y arandela |  | u | 37 | 10 | 4 | 3 | 3 | 5 | 2 | 0 | 3 | 6 | 1 | 0 | 0
9 |  | ACOMETIDA PARA SFV
9.01 |  | Conductor de Cobre Concéntrico, 2 x 6 mm2, con aislamiento y cubierta de PVC |  | m | 185 | 50 | 20 | 15 | 15 | 25 | 10 | 0 | 15 | 30 | 5 | 0 | 0
9.02 |  | Curva y sección de tubo PVC de 3/4" de diámetro, clase pesada (SAP) |  | u | 37 | 10 | 4 | 3 | 3 | 5 | 2 | 0 | 3 | 6 | 1 | 0 | 0
9.03 |  | Armella Tirafondo de 10 mm Ø x 64 mm de longitud |  | u | 37 | 10 | 4 | 3 | 3 | 5 | 2 | 0 | 3 | 6 | 1 | 0 | 0
9.04 |  | Tarugo de Cedro de 13 mm x 50 mm |  | u | 37 | 10 | 4 | 3 | 3 | 5 | 2 | 0 | 3 | 6 | 1 | 0 | 0
9.05 |  | Templador de AºGº |  | u | 74 | 20 | 8 | 6 | 6 | 10 | 4 | 0 | 6 | 12 | 2 | 0 | 0
B | #REF! | MONTAJE ELECTROMECÁNICO | [15 empty] | 0
1 |  | TRANSPORTE DE MATERIALES DE ALMACEN EN OBRA A PUNTO DE INSTALACIÒN | [15 empty] | 0
1.01 |  | Transporte de Modulo Soporte de F°G° para SFV 160 Wp, de Almacén a Punto de Instalación, en Terreno con acceso Carrozable |  | u | 26 | 1: 10; 2: 4; 3: 3; 5: 5; 7: 0; 8: 3; 10: 1 | 26
1.02 |  | Transporte de Modulo Soporte de F°G° para SFV 160 Wp, de Almacén a Punto de Instalación, en Terreno sin acceso Carrozable (> 3000 m) |  | u | 11 | 4: 3; 6: 2; 9: 6; 11: 0; 12: 0 | 11
1.03 |  | Transporte de Módulo Fotovoltaico de 160 Wp, de Almacén a Punto de Instalación, en Terreno con acceso Carrozable |  | u | 26 | 10 | 4 | 3 | 0 | 5 | 0 | 0 | 3 | 0 | 1 | 0 | 0 | 26
1.04 |  | Transporte de Módulo Fotovoltaico de 160 Wp, de Almacén a Punto de Instalación, en Terreno sin acceso Carrozable (> 3000 m) |  | u | 11 | 0 | 0 | 0 | 3 | 0 | 2 | 0 | 0 | 6 | 0 | 0 | 0 | 11
1.05 |  | Transporte de Unidad de Control para SFV 160 Wp, de Almacén a Punto de Instalación, en Terreno con acceso Carrozable |  | u | 26 | 10 | 4 | 3 | 0 | 5 | 0 | 0 | 3 | 0 | 1 | 0 | 0 | 26
1.06 |  | Transporte de Unidad de Control para SFV 160 Wp, de Almacén a Punto de Instalación, en Terreno sin acceso Carrozable (> 3000 m) |  | u | 11 | 0 | 0 | 0 | 3 | 0 | 2 | 0 | 0 | 6 | 0 | 0 | 0 | 11
1.07 |  | Transporte de Unidad de Almacenamiento para SFV 160 Wp, de Almacén a Punto de Instalación, en Terreno con acceso Carrozable |  | u | 26 | 10 | 4 | 3 | 0 | 5 | 0 | 0 | 3 | 0 | 1 | 0 | 0 | 26
1.08 |  | Transporte de Unidad de Almacenamiento para SFV 160 Wp, de Almacén a Punto de Instalación, en Terreno sin acceso Carrozable (> 3000 m) |  | u | 11 | 0 | 0 | 0 | 3 | 0 | 2 | 0 | 0 | 6 | 0 | 0 | 0 | 11
1.09 |  | Transporte de Unidad de Inversor para SFV 160 Wp, de Almacén a Punto de Instalación, en Terreno con acceso Carrozable |  | u | 26 | 10 | 4 | 3 | 0 | 5 | 0 | 0 | 3 | 0 | 1 | 0 | 0 | 26
1.1 |  | Transporte de Unidad de Inversor para SFV 160 Wp, de Almacén a Punto de Instalación, en Terreno sin acceso Carrozable (> 3000 m) |  | u | 11 | 0 | 0 | 0 | 3 | 0 | 2 | 0 | 0 | 6 | 0 | 0 | 0 | 11
1.11 |  | Transporte de Unidades de Protección, Cargas y Acometidas, de Almacén a Punto de Instalación, en Terreno con acceso Carrozable |  | u | 26 | 10 | 4 | 3 | 0 | 5 | 0 | 0 | 3 | 0 | 1 | 0 | 0 | 26
1.12 |  | Transporte de Unidades de Protección, Cargas y Acometidas, de Almacén a Punto de Instalación, en Terreno sin acceso Carrozable (> 3000 m) |  | u | 11 | 0 | 0 | 0 | 3 | 0 | 2 | 0 | 0 | 6 | 0 | 0 | 0 | 11
1.13 |  | Transporte de Red Equipotencial y Puesta a Tierra, de Almacén a Punto de Instalación, en Terreno con acceso Carrozable |  | u | 26 | 10 | 4 | 3 | 0 | 5 | 0 | 0 | 3 | 0 | 1 | 0 | 0 | 26
1.14 |  | Transporte de Red Equipotencial y Puesta a Tierra, de Almacén a Punto de Instalación, en Terreno sin acceso Carrozable (> 3000 m) |  | u | 11 | 0 | 0 | 0 | 3 | 0 | 2 | 0 | 0 | 6 | 0 | 0 | 0 | 11
0
2 |  | MONTAJE DE LA UNIDAD DE GENERACIÓN y ACOMETIDA | [15 empty] | 0
2.01 |  | Excavación en Terreno Tipo I (Arcilloso y Conglomerado) |  |  | 4.29 | 1.3 |  | 0.39 | 0.39 | 0.65 | 0.26 | 0 | 0.39 | 0.78 | 0.13 | 0 | 0 | 4.29
2.02 |  | Excavación en Terreno Tipo II (Rocoso) |  |  | 0.2 | 2: 0.2 | 0.2
2.03 |  | Montaje del Soporte Metálico, Izaje y Fijación del Poste Metálico para SFV de 160 Wp |  | Cjto | 37 | 10 | 4 | 3 | 3 | 5 | 2 | 0 | 3 | 6 | 1 | 0 | 0 | 37
2.04 |  | Relleno, compactación y cimentacion de postes de fierro galvanizado de 4 m x 2,5 pulgadas en terreno tipo I (Arcilloso y conglomerado) |  |  | 4.29 | 1.3 |  | 0.39 | 0.39 | 0.65 | 0.26 | 0 | 0.39 | 0.78 | 0.13 | 0 | 0 | 4.29
2.05 |  | Relleno, compactación y cimentacion de postes de fierro galvanizado de 4 m x 2,5 pulgadas en terreno Tipo II (Rocoso) |  |  | 0.2 | 2: 0.2 | 0.2
2.06 |  | Montaje y Conexionado de Módulo Fotovoltaico en Unidad de Generación para SFV de 160 Wp |  | Cjto | 37 | 10 | 4 | 3 | 3 | 5 | 2 | 0 | 3 | 6 | 1 | 0 | 0 | 37
2.07 |  | Conexionado de Acometida para SFV |  | u | 37 | 10 | 4 | 3 | 3 | 5 | 2 | 0 | 3 | 6 | 1 | 0 | 0 | 37
0
3 |  | MONTAJE DE UNIDAD DE CONTROL Y UNIDAD DE ALMACENAMIENTO | [15 empty] | 0
3.01 |  | Montaje de Unidad de Control (incluye Gabinete, Controlador y Conexiones), para SFV de 160 Wp |  | Cjto | 37 | 10 | 4 | 3 | 3 | 5 | 2 | 0 | 3 | 6 | 1 | 0 | 0 | 37
3.02 |  | Montaje de Unidad de Almacenamiento (incluye Soporte Metálico, Baterías y Conexiones), para SFV de 160 Wp |  | Cjto | 37 | 10 | 4 | 3 | 3 | 5 | 2 | 0 | 3 | 6 | 1 | 0 | 0 | 37
0
4 |  | MONTAJE DE LA UNIDADES EN CORRIENTE ALTERNA 220 AC | [15 empty] | 0
4.01 |  | Montaje Unidad de Inversor (incluye Gabinete, Inversor y Conexiones), para SFV de 160 Wp |  | Cjto | 37 | 10 | 4 | 3 | 3 | 5 | 2 | 0 | 3 | 6 | 1 | 0 | 0 | 37
4.02 |  | Montaje Unidad de Protección (incluye Tablero, Interruptores y Conexiones) para SFV |  | Cjto | 37 | 10 | 4 | 3 | 3 | 5 | 2 | 0 | 3 | 6 | 1 | 0 | 0 | 37
4.03 |  | Montaje de Unidades de Carga (incluye sistema de alumbrado, tomacorrientes y protecciones) para SFV |  | Cjto | 37 | 10 | 4 | 3 | 3 | 5 | 2 | 0 | 3 | 6 | 1 | 0 | 0 | 37
0
5 |  | SISTEMA DE PUESTA A TIERRA | [15 empty] | 0
5.01 |  | Montaje de red equipotencial |  | Cjto | 37 | 10 | 4 | 3 | 3 | 5 | 2 | 0 | 3 | 6 | 1 | 0 | 0 | 37
5.02 |  | Excavación en Terreno Tipo I (Arcilloso y Conglomerado) |  |  | 76.5 | 22.5 | 9 | 6.75 |  | 11.25 | 4.5 | 0 | 6.75 | 13.5 | 2.25 | 0 | 0 | 76.5
5.03 |  | Excavación en Terreno Tipo II (Rocoso) |  |  | 6.75 | 4: 6.75 | 6.75
5.04 |  | Instalación de Puesta a tierra con un electrodo vertical tipo PAT-1* con cemento Conductivo y un Electrodo Vertical (Incluye Caja de Registro). |  | u | 37 | 10 | 4 | 3 | 3 | 5 | 2 | 0 | 3 | 6 | 1 | 0 | 0 | 37
5.05 |  | Relleno y Compactación de Puesta a Tierra con Material Adecuado. |  |  | 83.25 | 22.5 | 9 | 6.75 | 6.75 | 11.25 | 4.5 | 0 | 6.75 | 13.5 | 2.25 | 0 | 0 | 83.25
0
6 |  | INSPECCIÓN Y PRUEBAS | [15 empty] | 0
6.01 |  | Inspeccion, Pruebas y Puesta en servicio del Sistema Fotovoltaico Individual |  | u | 37 | 10 | 4 | 3 | 3 | 5 | 2 | 0 | 3 | 6 | 1 | 0 | 0 | 37
6.02 |  | Expediente Técnico Final Conforme a Obra y de Concesión Rural de Sistema Fotovoltaico (1 Original + 3 Copias), incluye la presentacion digitalizada de textos y planos en CD. |  | Loc | 11 | [12 empty] | 11 | bar: 1 to 6; 8 to 12
0

## MetradoSFV
PLANILLA DE SISTEMA FOTOVOLTAICO INDIVIDUAL
| PROYECTO: |  | “AMPLIACIÓN DEL SERVICIO DE ENERGIA ELECTRICA EN LA PROVINCIA DEL SANTA Y EN EL DISTRITO DE PAMPAROMAS – DEPARTAMENTO DE ANCASH”
| SECCION : |  | SISTEMA FOTOVOLTAICO INDIVIDUAL
| DISTRITO |  | VARIOS
| DEPARTAMENTO : |  | ANCASH
N° | Localidad | Nro Viv. | UNIDAD GENERACION |  | UNIDAD DE CONTROL |  |  | UNIDAD DE ALMACENAMIENTO |  | Inversor de 300W 12Vdc/220Vac | UNIDAD DE CARGAS 220V AC |  |  | PUESTA A TIERRA | ACOMETIDA PARA SFV
|  |  | Módulo Fotovoltaico 160 Wp | Modulo Soporte de F°G° para SFV 160 Wp. | Controlador de carga tipo PWM 12/24 Vdc | Interruptor termomagnético 12 Vdc | Tablero de protección adosable de PVC, | Bateria de electrolito gelificado, 150 Ah, 12 Vdc | Rack para bateria gelificada, 150 Ah, 12 Vdc |  | Lampara tipo LED 7W, 220Vac | Interruptor unipolar de 10 A y 250 V | Tomacorriente doble, bipolar
1 | CANTU | 10 | 10 | 10 | 10 | 10 | 10 | 10 | 10 | 10 | 30 | 30 | 30 | 10 | 10
2 | COCHANAN | 4 | 4 | 4 | 4 | 4 | 4 | 4 | 4 | 4 | 12 | 12 | 12 | 4 | 4
3 | IRCAN | 3 | 3 | 3 | 3 | 3 | 3 | 3 | 3 | 3 | 9 | 9 | 9 | 3 | 3
4 | PALMADERA HURAN | 3 | 3 | 3 | 3 | 3 | 3 | 3 | 3 | 3 | 9 | 9 | 9 | 3 | 3
5 | PINQUEY | 5 | 5 | 5 | 5 | 5 | 5 | 5 | 5 | 5 | 15 | 15 | 15 | 5 | 5
6 | ICHIC MARCA | 2 | 2 | 2 | 2 | 2 | 2 | 2 | 2 | 2 | 6 | 6 | 6 | 2 | 2
7 | POCHCOS |  | 0 | 0 | 0 | 0 | 0 | 0 | 0 | 0 | 0 | 0 | 0 | 0 | 0
8 | LA CUCHILLA | 3 | 3 | 3 | 3 | 3 | 3 | 3 | 3 | 3 | 9 | 9 | 9 | 3 | 3
9 | CAYHUAMARCA | 6 | 6 | 6 | 6 | 6 | 6 | 6 | 6 | 6 | 18 | 18 | 18 | 6 | 6
10 | MESITA (NAHUIN) | 1 | 1 | 1 | 1 | 1 | 1 | 1 | 1 | 1 | 3 | 3 | 3 | 1 | 1
11 | ALIZO | 0 | 0 | 0 | 0 | 0 | 0 | 0 | 0 | 0 | 0 | 0 | 0 | 0 | 0
12 | COTOHUAIN | 0 | 0 | 0 | 0 | 0 | 0 | 0 | 0 | 0 | 0 | 0 | 0 | 0 | 0
| TOTAL : | 37 | 37 | 37 | 37 | 37 | 37 | 37 | 37 | 37 | 111 | 111 | 111 | 37 | 37
|  |  | 74 | 74 | 74 |  |  | 74 | 74 | 74 | 222 |  | 222 | 74 | 74

## POLINOMICA SFVS (hidden)
FÓRMULA POLINÓMICA
PROYECTO :
AMPLIACIÓN DEL SERVICIO DE ENERGÍA ELÉCTRICA EN LA PROVINCIA DEL SANTA Y EN EL DISTRITO DE PAMPAROMAS – DEPARTAMENTO DE ANCASH”
SISTEMA FOTOVOLTAICO
| PRESUPUESTO BASE S/ | #REF! | [6 empty] | #REF! | #REF!
Nº | ELEMENTO REPRESENTATIVO | INDICE UNIFICADO | SIMBOLO | SIMBOLO MONOMIO | MONTO | INCIDENCIA | % PARCIAL | COEFICIENTE
1 | UNIDAD DE GENERACIÓN | 049 | UG | UG | #REF! | #REF! | #REF! | #REF!
2 | UNIDAD DE CONTROL | 049 | UC | UC | #REF! | #REF! | #REF! | #REF!
3 | UNIDAD DE ALMACENAMIENTO, INVERSOR Y PROTECCION | 049 | UA | UA | #REF! | #REF! | #REF! | #REF!
| UNIDAD DE CARGAS Y ACOMETIDAS | 030 | UD |  | #REF! | #REF! | #REF!
| PUESTA A TIERRA Y RED EQUIPOTENCIAL | 006 | PT |  | #REF! | #REF! | #REF!
4 | MONTAJE ELECTROMECANICO | 047 | J | J | #REF! | #REF! | #REF! | #REF!
| TRANSPORTE | 032 | T |  | #REF! | #REF! | #REF!
5 | GASTOS GENERALES Y UTILIDADES | 039 | GG | GG | #REF! | #REF! | #REF! | #REF!
#REF!
K= | #REF!
NOTAS:
1.- | En la fórmula los sub-indices "o" de cada símbolo corresponden al indice de precios según (CREPCO) a la
fecha de Elaboración del Presupuesto (Presupuesto Base) y los sub-indices "r" al indice de precios al
momento de reajuste o fecha de valorización
2.- | En el caso de los monomios compuestos por varios indices se ha considerado para efecto de denominación
el símbolo que tiene mayor porcentaje de incidencia
3.- | En caso de cambios en el suministro se deberá actualizar la formula polinómica.
[6 empty] | #REF! | #REF! | #REF!

## EQUIPO (hidden)
REQUERIMIENTO DE EQUIPOS
ITEM | DENOMINACION
1 | Winche de 2 - 6 Ton.
2 | Compresor Neumático, perforador y barrenos
3 | Caballete Alzabobina
4 | Cable Guía
5 | Caja de herramientas
6 | Contraste de Medidor Monofásico de Energía Activa
7 | Equipo de Comunicación
8 | Equipo de Estación Total y accesorios (incluye GPS)
9 | Escalera
10 | Freno hidráulico 3 Tn.
11 | Medidor de aislamiento eléctrico
12 | Medidor de resistencia de puesta a tierra
13 | Motosierra
14 | Poleas
15 | Teodolito
16 | Termometro de línea
17 | Tirfor 3 Tn.
18 | Winche de 3 Tn.
19 | Computadora
20 | Impresora
NOTA : | Esta lista solo considera los equipos principales; los detalles se indican en los Gastos Generales y Análisis de Precios Unitarios.

## MO (hidden)
MANO DE OBRA
ITEM | DENOMINACION
1 | Ingeniero Residente de la Obra
2 | Ing. Asistente de Obra
3 | Ingeniero Especialista en Líneas Primarias
4 | Ingeniero Especialista en Redes Primarias
5 | Ingeniero Especialista en Redes Secundarias
6 | Ingeniero Especialista en Análisis y Diseño de Líneas Primarias
7 | Ingeniero Especialista en Sistemas Fotovoltaicos
8 | Ingeniero de Seguridad y Salud Ocupacional
9 | Asistente de Ingeniería
10 | Ing. Asistente, experiencia en LP
11 | Ing. Asistente, experiencia en RP
12 | Ing. Asistente, experiencia en RS
13 | Especialista en Estudios de Impacto Ambiental
14 | Ing Asistente en Estudios Ambientales
15 | Arqueólogo
16 | Asistente de Arqueología
17 | Técnico Especialista en Dibujo por Computadora
18 | Dibujante en Autocad
19 | Topógrafo Operador de Estación Total
20 | Topógrafo Operador de Teodolito
21 | Topógrafo Operador de GPS
22 | Almacenero
23 | Capataz
24 | Oficial
25 | Operario
26 | Peón
NOTA : | Esta lista solo considera al personal principal; los detalles se indican en los Gastos Generales y Análisis de Precios Unitarios.

## MATERIALES (hidden)
MATERIALES COMPLEMENTARIOS
ITEM | DENOMINACION
1 | Acero Corrugado
2 | Agua
3 | Arena fina
4 | Cemento Portland tipo I en bolsa de 42,5 kg.
5 | Clavos c/c de 3"
6 | Concreto ciclópeo 1:8 C,H+30% P.G.
7 | Encofrado
8 | Hormigón
9 | Madera tornillo cepillado
10 | Piedra Chancada de 1/2"
11 | Piedra Mediana de Cantera
12 | Pintura esmalte sintético
13 | Soga de manila
14 | Soga de nylon
15 | Tierra Cernida para Puesta a Tierra
16 | Triplay Lupuna 4' x 8' x 9 mm
17 | Útiles y materiales de gabinete
18 | Material varios de campo (Estaca, pintura, yeso, wincha, cordel,etc)
NOTA : | Los materiales y equipos principales se consignan en el Metrado y Valor Referencial.

## MAQUINARIA (hidden)
REQUERIMIENTO DE MAQUINARIA
ITEM | DENOMINACION
1 | Camión plataforma 4 x 2, 122 HP, 8 Tn. (Incluye Grúa)
2 | Camioneta Pick-Up 4x4 de 135 HP
3 | Carreta de Transporte
4 | Compresor Neumático, perforador y barrenos
5 | Pluma de Izaje
NOTA : | Esta lista solo considera las maquinarias principales; los detalles se indican en los Gastos Generales y Análisis de Precios Unitarios.